## 首营
*【注册证】注册证号/ 备案凭证号 | *【注册证】管理类别 | *【注册证】生产企业（中文注册证名称） | *【注册证】批准日期 | *【注册证】有效期至 | 【注册证】生产企业（英文注册证名称） | 【注册证】生产地址 | 【注册证】企业地址（注册人住所） | 【注册证】产品名称（中文） | 【注册证】产品名称（英文） | 【注册证】审批部门 | 【注册证】型号、规格 | 【注册证】代理人名称 | 【注册证】代理人住所 | 【注册证】注册商标 | 【注册证】邮编 | 【注册证】结构及组成 | 【注册证】适用范围 | 【注册证】其他内容 | 【注册证】备注 | 【注册证】产品标准 | 【注册证】预期用途（体外诊断试剂） | 【注册证】主要组成成分（体外诊断试剂） | 【注册证】变更日期 | 【注册证】变更情况 | 产品类别 | *商品类型 | 品牌名称 | *品牌类型 | *国标类型 | *国标分类（旧国标分类） | *国标分类（新国标分类） | *国标分类（新国标分类） | *储存条件1 | 储存条件2 | 产品有效期 | 注册证附件/备案凭证 | 营业执照 | 说明书上传 | 生产企业卫生许可证 | 生产企业生产许可证 | 商标注册证 | 注册登记表附件 | 产品图片（单包装/大包装）
必填 | 必填； 单选：一类医疗器械/二类医疗器械/三类医疗器械） | 必填 | 必填 | 必填 | 选填 | 选填 | 选填 | 选填 | 选填 | 选填 | 选填 | 选填 | 选填 | 选填 | 选填 | 选填 | 选填 | 选填 | 选填 | 选填 | 选填 | 选填 | 选填 | 选填 | 不需填写 | 必填； 单选：器械设备/耗材/试剂 | 不需填写 | 不需填写 |  | 必填 | 若为新国标，此项必填 | 仅用数字显示分类 | 必填； 单选：常温/冷藏/冷冻 | 选填； 多选：干燥/避光/防潮/阴凉 | 选填 | 不需填写 | 不需填写 | 不需填写 | 不需填写 | 不需填写 | 不需填写 | 不需填写 | 不需填写
国械注进20152261593/国械注进20152261593 | 二类医疗器械 | 北京大星联合医疗器材有限公司 | 2015.05.25/2015-05-25 | 2020.05.24/2020-05-24 |  | /韩国 京畿道 军浦市 工团路 298-24 和军浦市 工团路 296 双龙大厦 B1层 | 北京市朝阳区望京西园209楼(住宅楼)12B01室/韩国 京畿道 军浦市 工团路 298-24 和军浦市 工团路 296 双龙大厦 B1层 | 空气压力治疗仪/空气压力治疗仪 | 空气压力治疗仪Compressible limb sleeve System | 国家食品药品监督管理总局/ | DSM-3S、DSM-4S、DSM-7S、DSM-9S/DSM-3S、DSM-4S、DSM-7S、DSM-9S | 北京大星联合医疗器材有限公司/北京大星联合医疗器材有限公司 | /北京市海淀区学清路16号学知轩1806(住宅) |  |  | 产品由主机、加压袋、充气软管组成。压强调节范围:DSM-3S:50 mmHg~240 mmHg; DSM-4S:10 mmHg~180 mmHg; DSM-7S:20 mmHg~200 mmHg; DSM-9S:10 mmHg~180 mmHg。治疗时间设定范围及误差: DSM-3S:0min~30min连续可调;DSM-4S:10min、30min、60min、90min四档;DSM-7S:10min、20min、30min三档;DSM-9S:5min~90min连续可调;误差应不大于设定值的±2%,最大应不超过±1 min。工作噪音:治疗仪噪音应不大于60 dB(A声级)。/产品由主机、加压袋、充气软管组成。压强调节范围:DSM-3S:50 mmHg～240 mmHg; DSM-4S:10mmHg～180 mmHg; DSM-7S:20 mmHg～200 mmHg;DSM-9S:10 mmHg～180 mmHg。治疗时间设定范围及误差:DSM-3S:0min～30min连续可调;DSM-4S:10min、30min、60min、90min四档;DSM-7S:10min、20min、30min三档;DSM-9S:5min～90min连续可调;误差应不大于设定值的±2%, 最大应不超过±1 min。工作噪音:治疗仪噪音应不大于60 dB(A声级)。 | 通过对人体外周组织及血管施加周期变化的压力，防止血液瘀滞，促进并改善血液循环，预防术后下肢深静脉血栓。/通过对人体外周组织及血管施加周期变化的压力，防止血液瘀滞，促进并改善血液循环，预防术后下肢深静脉血栓。 | / | / | / | 通过对人体外周组织及血管施加周期变化的压力，防止血液瘀滞，促进并改善血液循环，预防术后下肢深静脉血栓。/ | 产品由主机、加压袋、充气软管组成。压强调节范围:DSM-3S:50 mmHg~240 mmHg; DSM-4S:10 mmHg~180 mmHg; DSM-7S:20 mmHg~200 mmHg; DSM-9S:10 mmHg~180 mmHg。治疗时间设定范围及误差: DSM-3S:0min~30min连续可调;DSM-4S:10min、30min、60min、90min四档;DSM-7S:10min、20min、30min三档;DSM-9S:5min~90min连续可调;误差应不大于设定值的±2%,最大应不超过±1 min。工作噪音:治疗仪噪音应不大于60 dB(A声级)。/ | / | 2016-12-27 “代理人住所：北京市海淀区学清路16号学知轩1806（住宅） ”变更为“代理人住所：北京市海淀区丰智东路13号朗丽兹西山花园酒店8019”。/2016-12-27 “代理人住所：北京市海淀区学清路16号学知轩1806（住宅） ”变更为“代理人住所：北京市海淀区丰智东路13号朗丽兹西山花园酒店8019”。 | 空气波压力治疗仪 | 器械设备 | LIFE韩国大星 |  | 新国标 | 6826物理治疗及康复设备 | 09-04-02 | 09-04-02 | 常温
国械注准20183011781/ | 三类医疗器械 | 徐州市科健高新技术有限公司 | 2018.08.20/ | 2022.08.19/ |  | 徐州市高新技术创业中心(科技城)/ | 徐州市解放南路矿大科技园/ | 微波治疗仪/ |  | / | KWBZ-1A、KWBZ-1B/ | / | / |  |  | 治疗仪由主机、治疗辐射器、理疗辐射器、连接线、医用脚踏开关五部分组成。工作频率:2450MHz±30MHz；微波输出功率：治疗0~100W连续可调,误差±30%；理疗0~40W连续可调,误差±30%。根据具有的功能不同分KWBZ-1A、KWBZ-1B两种型号。/ | 适用于妇科部分疾病的浅表组织凝固以及炎症的辅助理疗。/ | / | / | YZB/国 6837-2013 《微波治疗仪》/ | / | / | / | / | 微波治疗仪 | 器械设备 | 科健 |  | 新国标 | 6826物理治疗及康复设备 | 09-07-03 | 09-07-03 | 常温
国械注准20183011781/ | 三类医疗器械 | 徐州市科健高新技术有限公司 | 2018.08.20/ | 2022.08.19/ |  | 徐州市高新技术创业中心(科技城)/ | 徐州市解放南路矿大科技园/ | 微波治疗仪/ |  | / | KWBZ-1A、KWBZ-1B/ | / | / |  |  | 治疗仪由主机、治疗辐射器、理疗辐射器、连接线、医用脚踏开关五部分组成。工作频率:2450MHz±30MHz；微波输出功率：治疗0~100W连续可调,误差±30%；理疗0~40W连续可调,误差±30%。根据具有的功能不同分KWBZ-1A、KWBZ-1B两种型号。/ | 适用于妇科部分疾病的浅表组织凝固以及炎症的辅助理疗。/ | / | / | YZB/国 6837-2013 《微波治疗仪》/ | / | / | / | / | 微波治疗仪 | 器械设备 | 科健 |  | 新国标 | 6826物理治疗及康复设备 | 09-07-03 | 09-07-03 | 常温
京械注准20142260134/ | 二类医疗器械 | 北京奔奥新技术有限公司 | 2014.12.19/ | 2019.12.18/ |  | 北京市大兴区经济开发区金辅路甲2号1幢三层301、303、305、307/ | / | 电脑中频治疗仪/ |  | / | / | / | / |  |  | / | / | / | / | YZB/京 0753-2014《BA2008系列电脑中频治疗仪》/ | / | / | / | / | 中低频治疗仪 | 器械设备 | 奔奥 |  | 新国标 | 6826物理治疗及康复设备 | 09-01-03 | 09-01-03 | 常温
苏械注准20142260019/ | 二类医疗器械 | 南京华伟医疗设备有限公司 | 2014.10.11/ | 2019.10.10/ |  | 南京市下关区金川门外5号南楼三楼301-311、六楼608-611/ | / | 膀胱神经和肌肉电刺激仪/ |  | / | HW-5001T、 HW-5002T、HW-5001B、 HW-5002B/ | / | / |  |  | 见附页/ | 适用于神经源性膀胱患者或因产后、椎管内麻醉、椎管硬膜外术后镇痛导致的暂时性排尿困难的患者。/ | / | / | YZB/苏1117-2014/ | / | / | / | / | 神经肌肉电刺激 | 器械设备 | 华伟 |  | 新国标 | 6826物理治疗及康复设备 | 09-01-03 | 09-01-03 | 常温
苏械注准20142260020/ | 二类医疗器械 | 南京华伟医疗设备有限公司 | 2014.10.11/ | 2019.10.10/ |  | 南京市下关区金川门外5号南楼三楼301-311、六楼608-611/ | / | 吞咽神经和肌肉电刺激仪/ |  | / | HW-4001T、 HW-4002T、HW-4001B、 HW-4002B/ | / | / |  |  | 见附页/ | 适用于对咽部非机械原因损伤引起的吞咽及构音障碍进行评估、治疗及训练。/ | / | / | YZB/苏1118-2014/ | / | / | / | / | 神经肌肉电刺激 | 器械设备 | 华伟 |  | 新国标 | 6826物理治疗及康复设备 | 09-01-03 | 09-01-03 | 常温
苏械注准20142260048/ | 二类医疗器械 | 常州市钱璟康复股份有限公司 | 2015.07.13/ | 2019.10.01/ |  | 常州市武进区礼嘉镇政平街、常州市武进高新技术产业开发区凤鸣路6号/ | 常州市武进高新技术产业开发区凤鸣路6号/ | 儿童认知能力测试与训练仪/ |  | / | R-RZX-02/ | / | / |  |  | / | 适用于由于各种疾病引起的智力低下、记忆障碍等认知障碍的特殊儿童的认知能力评估与康复训练。/ | / | 医疗器械生产企业许可证号：苏食药监械生产许20010098号/ | / | / | / | / | / | 认知康复功能评定系统 | 器械设备 | 钱璟康复 | 国产品牌 | 新国标 | 6826物理治疗及康复设备 | 19-01-01 | 19-01-01 | 常温
苏械注准20142260049/ | 二类医疗器械 | 常州市钱璟康复股份有限公司 | 2015.07.13/ | 2019.10.10/ |  | 常州市武进区礼嘉镇政平街、常州市武进高新技术产业开发区凤鸣路6号/ | 常州市武进高新技术产业开发区凤鸣路6号/ | 成人认知能力测试与训练仪/ |  | / | R-RZX-01/ | / | / |  |  | / | 适用于各种脑损伤疾病所致的智力低下、记忆障碍等认知障碍人群的认知功能评估与康复训练。/ | / | 医疗器械生产企业许可证号：苏食药监械生产许20010098号/ | / | / | / | / | / | 康复评定 | 器械设备 | 钱璟康复 | 国产品牌 | 新国标 | 6826物理治疗及康复设备 | 19-01-01 | 19-01-01 | 常温
苏械注准20142240163/ | 二类医疗器械 | 南京小松医疗仪器研究所 | 2014.11.04/ | 2019.11.03/ |  | 南京市浦口区经济开发区天浦路15号3号楼3楼306、311房/ | / | 激光穴位治疗仪/ |  | / | XS-998D01、XS-998D06、XS-998D12/ | / | / |  |  | 激光穴位治疗仪由半导体激光辐射探头、控制电路及机箱组成，分为三个型号。/ | 适用于高血压、过敏性鼻炎等病症的辅助治疗。/ | / | / | YZB/苏1238-2014 激光穴位治疗仪/ | / | / | / | / | 半导体激光治疗仪 | 器械设备 | 小松 |  | 新国标 | 6827中医器械 | 09-03-01 | 09-03-01 | 常温
苏械注准20142260168/ | 二类医疗器械 | 南京小松医疗仪器研究所 | 2014.11.10/ | 2019.11.09/ |  | 南京市浦口区经济开发区天浦路15号3号楼3楼306、311房/ | / | 中医经络导平治疗仪/ |  | / | XS-DP12、XS-DP10、XS-DP06、XS-DP04/ | / | / |  |  | 中医经络导平治疗仪由机箱、显示屏、按键板、高低压板、一套自动控制系统组成。按配置不同分为四种型号。/ | 适用于骨关节退行性病变及脑梗死、脑出血后偏瘫的物理治疗。/ | / | / | YZB/苏1292-2014中医经络导平治疗仪/ | / | / | / | / | 经络导平治疗仪 | 器械设备 | 小松 |  | 新国标 | 6827中医器械 | 20-02-01 | 20-02-01 | 常温
苏械注准20142260168/ | 二类医疗器械 | 南京小松医疗仪器研究所 | 2014.11.10/ | 2019.11.09/ |  | 南京市浦口区经济开发区天浦路15号3号楼3楼306、311房/ | / | 中医经络导平治疗仪/ |  | / | XS-DP12、XS-DP10、XS-DP06、XS-DP04/ | / | / |  |  | 中医经络导平治疗仪由机箱、显示屏、按键板、高低压板、一套自动控制系统组成。按配置不同分为四种型号。/ | 适用于骨关节退行性病变及脑梗死、脑出血后偏瘫的物理治疗。/ | / | / | YZB/苏1292-2014中医经络导平治疗仪/ | / | / | / | / | 半导体激光治疗仪 | 器械设备 | 小松 |  | 新国标 | 6827中医器械 | 20-02-01 | 20-02-01 | 常温
苏械注准20142260172/ | 二类医疗器械 | 南京小松医疗仪器研究所 | 2014.11.10/ | 2019.11.09/ |  | 南京市浦口区经济开发区天浦路15号3号楼3楼306、311房/ | / | 中频离子导入治疗仪/ |  | / | XS-DR04、XS-DR02、XS-DR01/ | / | / |  |  | 中频离子导入治疗仪主要由机箱、显示屏、控制按键、电源、信号发生器、功放和输出电路组成。按输出通道不同分为三种型号。/ | 适用于药物导入治疗。/ | / | / | YZB/苏1293-2014中医经络导平治疗仪/ | / | / | / | / | 中低频治疗仪 | 器械设备 | 小松 |  | 新国标 | 6826物理治疗及康复设备 | 09-01-03 | 09-01-03 | 常温
苏械注准20142260448/ | 二类医疗器械 | 苏州好博医疗器械有限公司 | 2014.12.15/ | 2019.12.14/ |  | 江苏省太仓市浏河镇南海路8-1号东楼/ | / | 痉挛肌低频治疗仪/ |  | / | HB-JL0、HB-JL1、HB-JL2、HB-JL3、HB-JL4、HB-JL5/ | / | / |  |  | 痉挛肌低频治疗仪由主机、输出线、电极组成。电极采用外购具有医疗器械注册证的产品。/ | 用于刺激痉挛肌和对抗肌，使二者收缩，治疗痉挛性瘫痪和开展电刺激、电体操。/ | / | / | YZB/苏1507-2014 痉挛肌低频治疗仪/ | / | / | / | / | 痉挛肌治疗仪 | 器械设备 | 好博医疗 |  | 新国标 | 6826物理治疗及康复设备 | 09-01-03 | 09-01-03 | 常温
苏械注准20142260449/ | 二类医疗器械 | 苏州好博医疗器械有限公司 | 2014.12.15/ | 2019.12.14/ |  | 江苏省太仓市浏河镇南海路8-1号东楼/ | / | 中频干扰电疗仪/ |  | / | HB-ZP1、HB-ZP2、HB-ZP3、HB-ZP4、HB-ZP5、HB-ZP6/ | / | / |  |  | 中频干扰电疗仪由主机、电源线、输出线、电极组成。电极采用外购具有医疗器械注册证的产品或符合YY 0868-2011标准的产品。/ | 适用于膝骨关节炎、颈椎病、腰椎间盘突出、腰肌劳损的辅助治疗。/ | / | / | YZB/苏1508-2014中频干扰电疗仪/ | / | / | / | / | 中低频治疗仪 | 器械设备 | 好博医疗 |  | 新国标 | 6826物理治疗及康复设备 | 09-01-03 | 09-01-03 | 常温
苏械注准20142260449/ | 二类医疗器械 | 苏州好博医疗器械有限公司 | 2014.12.15/ | 2019.12.14/ |  | 江苏省太仓市浏河镇南海路8-1号东楼/ | / | 中频干扰电疗仪/ |  | / | HB-ZP1、HB-ZP2、HB-ZP3、HB-ZP4、HB-ZP5、HB-ZP6/ | / | / |  |  | 中频干扰电疗仪由主机、电源线、输出线、电极组成。电极采用外购具有医疗器械注册证的产品或符合YY 0868-2011标准的产品。/ | 适用于膝骨关节炎、颈椎病、腰椎间盘突出、腰肌劳损的辅助治疗。/ | / | / | YZB/苏1508-2014中频干扰电疗仪/ | / | / | / | / | 干扰电治疗仪 | 器械设备 | 好博医疗 |  | 新国标 | 6826物理治疗及康复设备 | 09-01-03 | 09-01-03 | 常温
苏械注准20142260508/ | 二类医疗器械 | 南京华伟医疗设备有限公司 | 2014.12.15/ | 2019.12.14/ |  | 南京下关区金川门外5号南楼三楼301-311、六楼608-611/ | / | 电脑骨创伤治疗仪/ |  | / | HW-6001T、HW-6002T、HW-6001B、HW-6002B/ | / | / |  |  | 电脑骨创伤治疗仪由主机、磁耦合盘(脉冲磁)、皮肤电极(电刺激)和静电极板(静电场)组成，按输出路数不同分为一路、二路输出，按结构形式不同分为台式(可装配撑杆座)和柜机推车式。/ | 适用于促进骨折愈合，软组织肿胀消退及缓解病人的疼痛。/ | / | / | YZB/苏1565-2014电脑骨创伤治疗仪/ | / | / | / | / | 电脑骨创伤治疗仪 | 器械设备 | 华伟 |  | 新国标 | 6826物理治疗及康复设备 | 09-05-01 | 09-05-01 | 常温
苏械注准20142260509/ | 二类医疗器械 | 南京华伟医疗设备有限公司 | 2014.12.15/ | 2019.12.14/ |  | 南京下关区金川门外5号南楼三楼301-311、六楼608-611/ | / | 脑电仿生电刺激仪/ |  | / | HW-7001T、HW-7002T、HW-7001B、HW-7002B/ | / | / |  |  | 脑电仿生电刺激仪由主机、治疗帽、输出线、电源线和电极组成。按输出路数不同分为一路、二路输出，按结构形式不同分为台式(可装配撑杆座)和柜机推车式。/ | 电疗部分：供对中风、瘫痪患者功能恢复的辅助治疗。磁疗部分：适用于缺血性脑血管病、神经衰弱、脑损伤性疾病的辅助治疗。/ | / | / | YZB/苏1566-2014 脑电仿生电刺激仪/ | / | / | / | / | 脑电仿生电刺激仪 | 器械设备 | 华伟 |  | 新国标 | 6826物理治疗及康复设备 | 09-05-01 | 09-05-01 | 常温
苏械注准20142260606/ | 二类医疗器械 | 苏州好博医疗器械有限公司 | 2014.12.15/ | 2019.12.14/ |  | 江苏省太仓市浏河镇南海路8-1号东楼/ | / | 神经和肌肉电刺激仪/ |  | / | HB-SJ0、HB-SJ1、HB-SJ2、HB-SJ3、HB-SJ4、HB-SJ5/ | / | / |  |  | 神经和肌肉电刺激仪由主机、电极输出线、电针输出线、电极组成。电极采用外购具有医疗器械注册证的产品。/ | 用于神经肌肉组织部分失神经、完全失神经的辅助治疗。/ | / | / | YZB/苏1506-2014神经和肌肉电刺激仪/ | / | / | / | / | 神经肌肉电刺激 | 器械设备 | 好博医疗 |  | 新国标 | 6826物理治疗及康复设备 | 09-01-03 | 09-01-03 | 常温
苏械注准20152260053/ | 二类医疗器械 | 常州市钱璟康复股份有限公司 | 2015.01.15/ | 2020.01.14/ |  | 常州市武进区礼嘉镇政平街、常州市武进高新技术产业开发区凤鸣路6号/ | 常州市武进高新技术产业开发区凤鸣路6号/ | 微电脑牵引治疗仪/ |  | / | T-XQY-01、T-XQY-02、T-XQY-03/ | / | / |  |  | 微电脑牵引治疗仪按照结构型式分为三种，T-XQY-01型由牵引横杆、塑柄螺栓、三角杆支承、定滑轮、牵引绳、吊架、可调手柄、颈牵引带、座椅、主机、卡块固定座、带刹脚轮、动滑轮、显示屏、主机电源开关、床架、移动床面、手臂固定弯管（左右各一）、搁腿软垫、腰牵引带、手臂软垫、头枕、应急开关、牵引床脚组成；T-XQY-02型由牵引横杆、三角杆支承、定滑轮、牵引绳、吊架、支撑杆、滑轮固定套、颈牵带、滑轮转向座、动滑轮、单主机、座椅、卡块固定座、带刹脚轮组成；T-XQY-03型由支撑杆、定滑轮、滑轮固定套、牵引绳、滑轮转向座、可调手柄、主机电源开关、显示屏、动滑轮、单主机、塑柄螺栓、带刹脚轮、吊架、腰牵带、搁腿软垫、手臂软垫、手臂固定弯管（左右各一）、头枕、应急开关、移动床面、床架、牵引床脚组成。/ | 供腰椎、颈椎牵引治疗用。/ | / | 医疗器械生产企业许可证号：苏食药监械生产许20010098号。原注册证苏食药监械（准）字2011第2260668号作废。/ | / | / | / | / | / | 牵引治疗仪 | 器械设备 | 钱璟康复 | 国产品牌 | 新国标 | 6826物理治疗及康复设备 | 09-04-03 | 09-04-03 | 常温
苏械注准20152260054/ | 二类医疗器械 | 常州市钱璟康复股份有限公司 | 2015.01.15/ | 2020.01.14/ |  | 常州市武进区礼嘉镇政平街、常州市武进高新技术产业开发区凤鸣路6号/ | 常州市武进高新技术产业开发区凤鸣路6号/ | 微电脑牵引治疗仪/ |  | / | T-TQY-01、T-TQY-02、T-TQY-03/ | / | / |  |  | 微电脑牵引治疗仪按照结构型式不同分为三种，T-TQY-01型由调节杆、牵引绳、颈牵挂钩、颈牵带、牵引滑轮、牵引器、座椅、牵引器支架、应急保护开关、塑柄螺栓、牵引支架、高度调节滑轮、腰牵带、滑动床面、胸部固定带、固定床面、床体支架组成，另附枕头及搁腿软垫一个；T-TQY-02型由滑轮、牵引绳、牵引挂钩、颈托、牵引器、座椅、应急开关、支架、塑柄螺栓、调节杆、底架组成；T-TQY-03型由牵引支架、高度调节滑轮、牵引滑轮、牵引器、腰牵带、滑动床面、电源插头、应急保护开关、搁腿软垫、固定床面、枕头、胸部固定带、床体支架组成。/ | 供腰椎、颈椎牵引治疗用。/ | / | 医疗器械生产企业许可证号：苏食药监械生产许2001-0098。原注册证苏食药监械（准）字2011第2260670号作废。/ | / | / | / | / | / | 牵引治疗仪 | 器械设备 | 钱璟康复 | 国产品牌 | 新国标 | 6826物理治疗及康复设备 | 09-04-03 | 09-04-03 | 常温
京械注准20152260014/ | 二类医疗器械 | 北京奔奥新技术有限公司 | 2015.01.05/ | 2020.01.04/ |  | 北京市大兴区经济开发区金辅路甲2号1幢三层301、303、305、307/ | 北京市大兴区经济开发区金辅路甲2号1幢三层301、303、305、307/ | 电脑中频治疗仪/ |  | / | / | / | / |  |  | / | / | / | / | / | / | / | / | / | 中低频治疗仪 | 器械设备 | 奔奥 |  | 新国标 | 6826物理治疗及康复设备 | 09-01-03 | 09-01-03 | 常温
粤械注准20152260435/ | 二类医疗器械 | 深圳普门科技股份有限公司 | 2015.05.20/ | 2020.05.19/ |  | 深圳市南山区松白路1008号艺晶公司15栋四楼A/ | 深圳市南山区松白路1008号艺晶公司15栋四楼A/ | 高频振动排痰系统/ |  | / | PV-900、PV-800、PV-600、PV-300、PV-200、PV-100/ | / | / |  |  | 主要由主机、控制系统、线控手柄、连接管路、气囊背心、气囊背心护套、雾化组件和吸痰组件组成。/ | 高频振动排痰功能用于胸腔外部处置时进行气道清除治疗，适用于分泌物排出困难或由粘液阻塞引起的肺膨胀不全的成人患者，同时，促进气道清除或改善支气管引流，为诊断评估收集粘液；雾化功能用于将液态药物雾化供患者吸入；负压吸痰功能供医院为病人作吸痰等普通负压吸引用。/ | / | / | / | / | / | / | / | 排痰机 | 器械设备 | 普门 | 国产品牌 | 新国标 | 6826物理治疗及康复设备 | 09-04-01 | 09-04-01 | 常温
国械注准20153251446/ | 三类医疗器械 | 南京小松医疗仪器研究所 | 2015.08.17/ | 2020.08.16/ |  | 南京市浦口区经济开发区天浦路15号3号楼3楼306、311室/ | 南京市鼓楼区中山北路281号02幢927B室/ | 微波治疗仪/ |  | / | XS-89E型/ | / | / |  |  | 由固态模块发射机、辐射器、微电脑控制器、开关电源组成。(辐射器型号详见附件)/ | 适用于前列腺良性增生症、前列腺炎、坐骨神经痛、乳腺小叶增生、腰肌劳损病症的理疗。/ | / | 2016年1月15日同意更正生产地址内容，2015年8月17日核发的中华人民共和国医疗器械注册证予以废止。/ | / | / | / | / | / | 微波治疗仪 | 器械设备 | 小松 |  | 新国标 | 6826物理治疗及康复设备 | 09-07-03 | 09-07-03 | 常温
苏械注准20152260783/ | 二类医疗器械 | 常州市钱璟康复股份有限公司 | 2015.07.21/ | 2020.07.20/ |  | 常州市武进区礼嘉镇政平街、常州市武进高新技术产业开发区凤鸣路6号/ | 常州市武进高新技术产业开发区凤鸣路6号/ | 语言功能检测处理系统/ |  | / | S-YJX-01、S-YJX-02、S-YJX-03、S-YJX-04、S-YJX-05/ | / | / |  |  | 语言功能检测处理系统由硬件和软件组成，硬件部分由单通道低通滤波器、隔离变压器、耳机、麦克风、电脑主机、触摸式显示器、宽屏显示器、智能儿童沟通训练板、打印机、摄像头、音箱、键盘、鼠标、工作台和通讯电缆线等组成，软件包含以下功能模块：早期语言评估与训练系统软件ZM12.1；言语语言综合训练系统软件ZM4.3；主题教育系统软件ZM12.3；语言康复训练系统软件ZM22.1；沟通训练系统软件ZM42.3。按设计不同分为五种型号，可选配不同的软件。/ | 供医疗机构耳鼻喉科、儿科、康复科、神经科使用，对语言信号进行检测、处理、编辑和储存，供语言障碍诊断康复用。/ | / | 原注册证苏食药监械（准）字2011第2260667号作废；医疗器械生产许可证号：苏食药监械生产许20010098号。/ | / | / | / | / | / | 早期语言评估与训练系统 | 器械设备 | 钱璟康复 | 国产品牌 | 新国标 | 6826物理治疗及康复设备 | 19-01-04 | 19-01-04 | 常温
苏械注准20152260783/ | 二类医疗器械 | 常州市钱璟康复股份有限公司 | 2015.07.21/ | 2020.07.20/ |  | 常州市武进区礼嘉镇政平街、常州市武进高新技术产业开发区凤鸣路6号/ | 常州市武进高新技术产业开发区凤鸣路6号/ | 语言功能检测处理系统/ |  | / | S-YJX-01、S-YJX-02、S-YJX-03、S-YJX-04、S-YJX-05/ | / | / |  |  | 语言功能检测处理系统由硬件和软件组成，硬件部分由单通道低通滤波器、隔离变压器、耳机、麦克风、电脑主机、触摸式显示器、宽屏显示器、智能儿童沟通训练板、打印机、摄像头、音箱、键盘、鼠标、工作台和通讯电缆线等组成，软件包含以下功能模块：早期语言评估与训练系统软件ZM12.1；言语语言综合训练系统软件ZM4.3；主题教育系统软件ZM12.3；语言康复训练系统软件ZM22.1；沟通训练系统软件ZM42.3。按设计不同分为五种型号，可选配不同的软件。/ | 供医疗机构耳鼻喉科、儿科、康复科、神经科使用，对语言信号进行检测、处理、编辑和储存，供语言障碍诊断康复用。/ | / | 原注册证苏食药监械（准）字2011第2260667号作废；医疗器械生产许可证号：苏食药监械生产许20010098号。/ | / | / | / | / | / | 言语疗法 | 器械设备 | 钱璟康复 | 国产品牌 | 新国标 | 6826物理治疗及康复设备 | 19-01-04 | 19-01-04 | 常温
苏械注准20152260783/ | 二类医疗器械 | 常州市钱璟康复股份有限公司 | 2015.07.21/ | 2020.07.20/ |  | 常州市武进区礼嘉镇政平街、常州市武进高新技术产业开发区凤鸣路6号/ | 常州市武进高新技术产业开发区凤鸣路6号/ | 语言功能检测处理系统/ |  | / | S-YJX-01、S-YJX-02、S-YJX-03、S-YJX-04、S-YJX-05/ | / | / |  |  | 语言功能检测处理系统由硬件和软件组成，硬件部分由单通道低通滤波器、隔离变压器、耳机、麦克风、电脑主机、触摸式显示器、宽屏显示器、智能儿童沟通训练板、打印机、摄像头、音箱、键盘、鼠标、工作台和通讯电缆线等组成，软件包含以下功能模块：早期语言评估与训练系统软件ZM12.1；言语语言综合训练系统软件ZM4.3；主题教育系统软件ZM12.3；语言康复训练系统软件ZM22.1；沟通训练系统软件ZM42.3。按设计不同分为五种型号，可选配不同的软件。/ | 供医疗机构耳鼻喉科、儿科、康复科、神经科使用，对语言信号进行检测、处理、编辑和储存，供语言障碍诊断康复用。/ | / | 原注册证苏食药监械（准）字2011第2260667号作废；医疗器械生产许可证号：苏食药监械生产许20010098号。/ | / | / | / | / | / | 言语障碍功能评估系统 | 器械设备 | 钱璟康复 | 国产品牌 | 新国标 | 6826物理治疗及康复设备 | 19-01-04 | 19-01-04 | 常温
苏械注准20152260784/ | 二类医疗器械 | 常州市钱璟康复股份有限公司 | 2015.07.21/ | 2020.07.20/ |  | 常州市武进区礼嘉镇政平街、常州市武进高新技术产业开发区凤鸣路6号/ | 常州市武进高新技术产业开发区凤鸣路6号/ | 言语功能检测处理系统/ |  | / | S-SJX-01；S-SJX-02；S-SJX-03；S-SJX-04；S-SJX-05；S-SJX-06。/ | / | / |  |  | 言语功能检测处理系统由硬件和软件组成，硬件部分由单通道低通滤波器、双通道低通滤波器、隔离变压器、耳机、麦克风、电脑主机、触摸式显示器、宽屏显示器、打印机、摄像头、口鼻采音器、音箱、键盘、鼠标、工作台和通讯电缆线等组成，软件包含以下功能模块：言语测量系统软件ZM32.2；言语矫治训练系统软件ZM32.3；构音评估与训练系统软件ZM6.1；语音评估与训练系统软件ZM16.1；言语重读训练系统软件ZM22.3；共鸣障碍诊治系统软件ZM4.1。按设计不同分为六种型号可选配不同的软件。/ | 供医疗机构耳鼻喉科、儿科、康复科、神经科使用，对言语、构音、语音、鼻音信号进行检测、处理、编辑和储存，供言语、构音、鼻音障碍诊断康复用。/ | / | 原注册证苏食药监械（准）字2011第2260666号作废；医疗器械生产许可证号：苏食药监械生产许20010098号。/ | / | / | / | / | / | 构音评估与训练系统 | 器械设备 | 钱璟康复 | 国产品牌 | 新国标 | 6826物理治疗及康复设备 | 19-01-04 | 19-01-04 | 常温
苏械注准20152260784/ | 二类医疗器械 | 常州市钱璟康复股份有限公司 | 2015.07.21/ | 2020.07.20/ |  | 常州市武进区礼嘉镇政平街、常州市武进高新技术产业开发区凤鸣路6号/ | 常州市武进高新技术产业开发区凤鸣路6号/ | 言语功能检测处理系统/ |  | / | S-SJX-01；S-SJX-02；S-SJX-03；S-SJX-04；S-SJX-05；S-SJX-06。/ | / | / |  |  | 言语功能检测处理系统由硬件和软件组成，硬件部分由单通道低通滤波器、双通道低通滤波器、隔离变压器、耳机、麦克风、电脑主机、触摸式显示器、宽屏显示器、打印机、摄像头、口鼻采音器、音箱、键盘、鼠标、工作台和通讯电缆线等组成，软件包含以下功能模块：言语测量系统软件ZM32.2；言语矫治训练系统软件ZM32.3；构音评估与训练系统软件ZM6.1；语音评估与训练系统软件ZM16.1；言语重读训练系统软件ZM22.3；共鸣障碍诊治系统软件ZM4.1。按设计不同分为六种型号可选配不同的软件。/ | 供医疗机构耳鼻喉科、儿科、康复科、神经科使用，对言语、构音、语音、鼻音信号进行检测、处理、编辑和储存，供言语、构音、鼻音障碍诊断康复用。/ | / | 原注册证苏食药监械（准）字2011第2260666号作废；医疗器械生产许可证号：苏食药监械生产许20010098号。/ | / | / | / | / | / | 言语疗法 | 器械设备 | 钱璟康复 | 国产品牌 | 新国标 | 6826物理治疗及康复设备 | 19-01-04 | 19-01-04 | 常温
苏械注准20152260785/ | 二类医疗器械 | 常州市钱璟康复股份有限公司 | 2015.07.21/ | 2020.07.20/ |  | 常州市武进区礼嘉镇政平街、常州市武进高新技术产业开发区凤鸣路6号/ | 常州市武进高新技术产业开发区凤鸣路6号/ | 听觉功能检测处理系统/ |  | / | T-TJX-01、T-TJX-02、 T-TJX-03、 T-TJX-04、 T-TJX-05、 T-TJX-06/ | / | / |  |  | 听觉功能检测处理系统由硬件和软件组成。硬件部分由单通道低通滤波器、隔离变压器、耳机、麦克风、数显程式噪音计（选配）、儿童听力计（选配）、专用灯具、电脑主机、触摸式显示器、打印机、音箱、键盘、鼠标、工作台和通讯电缆线等组成，软件部分包含以下功能模块：听觉评估导航仪软件ZM5.2；听觉康复训练仪软件ZM5.3；听处理评估与训练系统软件ZM5.1；听觉统合训练系统软件ZM15.1；视听统合训练系统软件ZM25.3；听力筛查系统软件ZM25.2。/ | 供医疗机构耳鼻喉科、儿科、康复科、神经科使用，对听觉、言语信号进行检测、处理、编辑和储存，供听觉、言语障碍诊断康复用。/ | / | 原注册证苏食药监械（准）字2011第2260669号作废；医疗器械生产许可证号：苏食药监械生产许20010098号。/ | / | / | / | / | / | 听觉障碍康复评定 | 器械设备 | 钱璟康复 | 国产品牌 | 新国标 | 6826物理治疗及康复设备 | 19-01-03 | 19-01-03 | 常温
苏械注准20152260785/ | 二类医疗器械 | 常州市钱璟康复股份有限公司 | 2015.07.21/ | 2020.07.20/ |  | 常州市武进区礼嘉镇政平街、常州市武进高新技术产业开发区凤鸣路6号/ | 常州市武进高新技术产业开发区凤鸣路6号/ | 听觉功能检测处理系统/ |  | / | T-TJX-01、T-TJX-02、 T-TJX-03、 T-TJX-04、 T-TJX-05、 T-TJX-06/ | / | / |  |  | 听觉功能检测处理系统由硬件和软件组成。硬件部分由单通道低通滤波器、隔离变压器、耳机、麦克风、数显程式噪音计（选配）、儿童听力计（选配）、专用灯具、电脑主机、触摸式显示器、打印机、音箱、键盘、鼠标、工作台和通讯电缆线等组成，软件部分包含以下功能模块：听觉评估导航仪软件ZM5.2；听觉康复训练仪软件ZM5.3；听处理评估与训练系统软件ZM5.1；听觉统合训练系统软件ZM15.1；视听统合训练系统软件ZM25.3；听力筛查系统软件ZM25.2。/ | 供医疗机构耳鼻喉科、儿科、康复科、神经科使用，对听觉、言语信号进行检测、处理、编辑和储存，供听觉、言语障碍诊断康复用。/ | / | 原注册证苏食药监械（准）字2011第2260669号作废；医疗器械生产许可证号：苏食药监械生产许20010098号。/ | / | / | / | / | / | 听觉障碍康复评定 | 器械设备 | 钱璟康复 | 国产品牌 | 新国标 | 6870软件 | 19-01-03 | 19-01-03 | 常温
苏械注准20152260785/ | 二类医疗器械 | 常州市钱璟康复股份有限公司 | 2015.07.21/ | 2020.07.20/ |  | 常州市武进区礼嘉镇政平街、常州市武进高新技术产业开发区凤鸣路6号/ | 常州市武进高新技术产业开发区凤鸣路6号/ | 听觉功能检测处理系统/ |  | / | T-TJX-01、T-TJX-02、 T-TJX-03、 T-TJX-04、 T-TJX-05、 T-TJX-06/ | / | / |  |  | 听觉功能检测处理系统由硬件和软件组成。硬件部分由单通道低通滤波器、隔离变压器、耳机、麦克风、数显程式噪音计（选配）、儿童听力计（选配）、专用灯具、电脑主机、触摸式显示器、打印机、音箱、键盘、鼠标、工作台和通讯电缆线等组成，软件部分包含以下功能模块：听觉评估导航仪软件ZM5.2；听觉康复训练仪软件ZM5.3；听处理评估与训练系统软件ZM5.1；听觉统合训练系统软件ZM15.1；视听统合训练系统软件ZM25.3；听力筛查系统软件ZM25.2。/ | 供医疗机构耳鼻喉科、儿科、康复科、神经科使用，对听觉、言语信号进行检测、处理、编辑和储存，供听觉、言语障碍诊断康复用。/ | / | 原注册证苏食药监械（准）字2011第2260669号作废；医疗器械生产许可证号：苏食药监械生产许20010098号。/ | / | / | / | / | / | 听觉障碍康复评定 | 器械设备 | 钱璟康复 | 国产品牌 | 新国标 | 6870软件 | 19-01-03 | 19-01-03 | 常温
鄂械注准20112251004/ | 二类医疗器械 | 武汉春光医疗美容仪器有限公司 | 2015.04.15/ | 2020.04.14/ |  | 武汉市江岸区大智路32号D座6层/ | 武汉市江岸区大智路32号D座6层/ | 多功能手术仪/ |  | / | Ⅰ、Ⅱ、Ⅲ、Ⅳ、Ⅴ/ | / | / |  |  | 由主机、连接电缆、脚踏开关、手术笔、电凝（止血）镊、电刀电极、中性电极、射频理疗头/ | 主要用于手术的切割、电凝止血、组织剥离、碳化、气化、术后护理、恢复。/ | / | / | / | / | / | / | / | 微波治疗仪 | 器械设备 | 武汉春光 | 国产品牌 | 新国标 | 6825医用高频仪器设备 | 01-03-01 | 01-03-01 | 常温
鄂械注准20152262147/ | 二类医疗器械 | 武汉优瑞科技有限公司 | 2015.07.08/ | 2020.07.07/ |  | 武汉市江夏区谭湖一路4号黎明工业园2号楼2单元2层4号/ | 武汉市江夏区谭湖一路4号黎明工业园2号楼2单元2层4号/ | 红蓝光治疗仪/ |  | / | YR-580A、YR-580B/ | / | / |  |  | a)红蓝光治疗仪治疗功能部件：红蓝光治疗头b)主机箱：包括液晶显示面板、触摸屏控制面板、CPU中央处理器、信号功率放大电路等/ | 1、消炎、止痛；对疖、痈、带状疱疹、乳腺炎、软组织损伤等有消炎、止痛作用；2、对溃疡、褥疮等有促进创面愈合的作用/ | / | / | / | / | / | / | / | 红光治疗仪 | 器械设备 | 瑞乐美 | 国产品牌 | 新国标 | 6826物理治疗及康复设备 | 09-03-05 | 09-03-05 | 常温
苏械注准20152261202/ | 二类医疗器械 | 常州市钱璟康复股份有限公司 | 2015.11.09/ | 2020.11.08/ |  | 常州市武进区礼嘉镇政平街、常州市武进高新技术产业开发区凤鸣路6号/ | 江苏省常州市武进高新技术产业开发区凤鸣路6号/ | 语言障碍诊治仪/ |  | / | S-YYZ-01/ | / | / |  |  | 语言障碍诊治仪由硬件和软件组成，硬件部分由电脑主机、触摸式液晶显示器、隔离变压器、打印机、麦克音箱、键盘、鼠标、工作台和通讯电缆线等组成，软件部分由系统简介、病历管理、诊断筛选、康复训练四大功能模块组成；具有系统简介、病历管理、诊断筛选、康复训练等功能。/ | 供医疗机构用于语言障碍的诊断及康复指导。/ | / | 原注册证苏食药监械（准）字2011第2261016号作废；医疗器械生产许可证号：苏食药监械生产许20010098号。/ | / | / | / | / | / | 言语障碍诊治仪 | 器械设备 | 钱璟康复 | 国产品牌 | 新国标 | 6826物理治疗及康复设备 | 19-01-04 | 19-01-04 | 常温
苏械注准20152261203/ | 二类医疗器械 | 常州市钱璟康复股份有限公司 | 2015.11.09/ | 2020.11.08/ |  | 常州市武进区礼嘉镇政平街、常州市武进高新技术产业开发区凤鸣路6号/ | 江苏省常州市武进高新技术产业开发区凤鸣路6号/ | 平衡功能检查训练系统/ |  | / | B-PHY/ | / | / |  |  | 平衡功能检查训练系统由专用软件、检查显示单元、直立式检查装置、直坐式检查装置、手压式检查装置、PC主机、液晶显示器、打印机、隔离变压器、工作台和通讯电缆线等组成。/ | 适用于人体平衡功能的评价和数据管理用。/ | / | 原注册证苏食药监械（准）字2011第2261018号作废；医疗器械生产许可证号：苏食药监械生产许20010098号。/ | / | / | / | / | / | 康复评定 | 器械设备 | 钱璟康复 | 国产品牌 | 新国标 | 6826物理治疗及康复设备 | 19-02-03 | 19-02-03 | 常温
粤械注准20152261158/ | 二类医疗器械 | 珠海黑马医学仪器有限公司 | 2015.10.20/ | 2020.10.19/ |  | 珠海市唐家湾镇港湾大道科技二路2号/ | 珠海市唐家湾镇港湾大道科技二路2号/ | 振动式物理治疗仪/ |  | / | HemaG1000、HemaG2000、HemaG3000/ | / | / |  |  | 主要由主机、传动系统、动力输出装置（即动力头）及支撑支架组成。/ | 协助手术后或体弱患者增强排除痰液能力并改善淤滞的肺部血液循环状况。/ | / | / | / | / | / | / | / | 排痰机 | 器械设备 | 黑马HEMR |  | 新国标 | 6826物理治疗及康复设备 | 09-04-01 | 09-04-01 | 常温
苏械注准20162270720/ | 二类医疗器械 | 苏州工业园区为真生物医药科技有限公司 | 2016.07.29/ | 2021.07.28/ |  | 苏州工业园区娄葑镇新庆街68号2幢2层、3层/ | 苏州工业园区星湖街218号生物纳米园C4楼201、301室/ | 电子灸治疗仪/ |  | / | eMoxa-I；eMoxa-II；eMoxa-III；eMoxa-IV；eMoxa-V；eMoxa-VI/ | / | / |  |  | 电子灸治疗仪由控制主机、灸头、灸片组成，灸片由导热层、载体层、医用水刺布层组成，灸头由上盖、中盖、底盖、发热体、磁体组成。/ | 适用于中医人体穴位艾灸治疗。/ | / | 原注册证苏食药监械（准）字2012第2270411号（更2013-286）作废；医疗器械生产许可证号：苏食药监械生产许20100039号。/ | / | / | / | / | / | 艾灸仪 | 器械设备 | 鹊牌 | 国产品牌 | 新国标 | 6827中医器械 | 20-02-03 | 20-02-03 | 常温
苏械注准20162270970/ | 二类医疗器械 | 苏州医疗用品厂有限公司 | 2016.09.23/ | 2021.09.22/ |  | 苏州市高新区科技城华佗路18号/ | 苏州市高新区科技城华佗路18号/ | 针灸针/ |  | / | 直径：0.16mm～0.45mm；长度：13mm～100mm/ | / | / |  |  | 针灸针的针体采用GB/T4240-2009中规定的06Crl9Nil0或其他奥氏体不锈钢丝制成，按品种分为灭菌针灸针（一次性使用无菌针灸针）和未灭菌针灸针（针灸针）两种，按型式不同分为平柄针、环柄针和花柄针三种，又可分为带进针管和不带进针管两种，按尺寸分为若干规格。灭菌针灸针经环氧乙烷灭菌，应无菌；未灭菌针灸针以非灭菌状态提供。/ | 供临床中医针灸疗法用。/ | / | 原注册证苏食药监械（准）字2012第2270864号作废；医疗器械生产许可证号：苏食药监械生产许20010020号。/ | / | / | / | / | / | 针灸针 | 耗材 | 华佗Hwato | #N/A | 新国标 | 6827中医器械 | 20-03-01 | 20-03-01 | 常温
苏械注准20162270970/ | 二类医疗器械 | 苏州医疗用品厂有限公司 | 2016.09.23/ | 2021.09.22/ |  | 苏州市高新区科技城华佗路18号/ | 苏州市高新区科技城华佗路18号/ | 针灸针/ |  | / | 直径：0.16mm～0.45mm；长度：13mm～100mm/ | / | / |  |  | 针灸针的针体采用GB/T4240-2009中规定的06Crl9Nil0或其他奥氏体不锈钢丝制成，按品种分为灭菌针灸针（一次性使用无菌针灸针）和未灭菌针灸针（针灸针）两种，按型式不同分为平柄针、环柄针和花柄针三种，又可分为带进针管和不带进针管两种，按尺寸分为若干规格。灭菌针灸针经环氧乙烷灭菌，应无菌；未灭菌针灸针以非灭菌状态提供。/ | 供临床中医针灸疗法用。/ | / | 原注册证苏食药监械（准）字2012第2270864号作废；医疗器械生产许可证号：苏食药监械生产许20010020号。/ | / | / | / | / | / | 针灸针 | 耗材 | 华佗Hwato | #N/A | 新国标 | 6827中医器械 | 20-03-01 | 20-03-01 | 常温
京械注准20172260273/ | 二类医疗器械 | 北京庄志医疗设备有限公司 | 2017-03-07/ | 2022-03-06/ |  | 北京市海淀区苏家坨镇西小营村原4队场院2号院/ | 北京市海淀区大慧寺19号10号楼315室/ | 红外偏振光治疗仪/ |  | / | / | / | / |  |  | / | / | / | / | / | / | / | / | / | 偏振光 | 器械设备 | 庄志 | 国产品牌 | 新国标 | 6826物理治疗及康复设备 | 09-02-02 | 09-02-02 | 常温
苏械注准20172260148/ | 二类医疗器械 | 南京华伟医疗设备有限公司 | 2017.02.16/ | 2022.02.15/ |  | 南京市浦口区桥林街道兰花路19号5号楼/ | 南京市浦口区桥林街道兰花路19号/ | 产后综合治疗仪/ |  | / | HW-1001、HW-1002、HW-1003、HW-1004/ | / | / |  |  | 产后综合治疗仪由主机、导电电极片及输出电缆组成；导电电极片包括圆形电极片、椭圆形电极片、乳房专用电极片。/ | 用于产前催乳及产后泌乳不足、子宫复旧和慢性盆腔炎的低频脉冲理疗。/ | / | 原注册证苏食药监械(淮)字2013第2260205号作废；医疗器械生产许可证号：苏食药监械生产许20120068号。/ | / | / | / | / | / | 中低频治疗仪 | 器械设备 | 华伟 |  | 新国标 | 6826物理治疗及康复设备 | 09-01-03 | 09-01-03 | 常温
苏械注准20172260102/ | 二类医疗器械 | 苏州好博医疗器械有限公司 | 2017.02.08/ | 2022.02.07/ |  | 江苏省太仓市浏河镇南海路8-1号东楼/ | 江苏省太仓市浏河镇南海路8-1号东楼/ | 中药熏蒸机/ |  | / | HB1000、HB2000、HB3000、HB4000/ | / | / |  |  | 由机箱、控制系统、加热容器、操控台、支杆及喷头组成。/ | 配合药物，适用于人体关节、软组织疾病的局部熏蒸治疗。/ | / | 原注册证苏食药监械(准)字2012第2260975号作废；医疗器械生产许可证号：苏食药监械生产许20100101号。/ | / | / | / | / | / | 熏蒸治疗仪 | 器械设备 | 好博医疗 |  | 新国标 | 6826物理治疗及康复设备 | 20-02-05 | 20-02-05 | 常温
苏械注准20172260103/ | 二类医疗器械 | 苏州好博医疗器械有限公司 | 2017.02.08/ | 2022.02.07/ |  | 江苏省太仓市浏河镇南海路8-1号东楼/ | 江苏省太仓市浏河镇南海路8-1号东楼/ | 吞咽神经和肌肉电刺激仪/ |  | / | HB610A、HB610B、HB610C、HB610D、HB620A、HB620B、HB620C、HB620D/ | / | / |  |  | 吞咽神经和肌肉电刺激仪由主机、输出线、电源线、手持控制器、电极组成；按输出通道数不同分为单通道和双通道输出两型，按结构不同分为便携式、台面式、台车式、柜式四种。/ | 适用于咽部非机械原因损伤引起的吞咽障碍治疗及训练。/ | / | 原注册证苏食药监械(准)字2012第2260974号作废；医疗器械生产许可证号：苏食药监械生产许20100101号。/ | / | / | / | / | / | 神经肌肉电刺激 | 器械设备 | 好博医疗 |  | 新国标 | 6826物理治疗及康复设备 | 09-01-03 | 09-01-03 | 常温
苏械注准20172260104/ | 二类医疗器械 | 苏州好博医疗器械有限公司 | 2017.02.08/ | 2022.02.07/ |  | 江苏省太仓市浏河镇南海路8-1号东楼/ | 江苏省太仓市浏河镇南海路8-1号东楼/ | 中药熏蒸机/ |  | / | HB710A、HB710B、HB720A、HB720B、HB730A、HB730B/ | / | / |  |  | 由治疗机主体、熏蒸舱、蒸汽发生器、控制部分组成。/ | 配合药物，适用于局部熏蒸，半身熏蒸及全身熏蒸治疗。/ | / | 原注册证苏食药监械(准)字2013第2260021号作废；医疗器械生产许可证号：苏食药监械生产许20100101号。/ | / | / | / | / | / | 熏蒸治疗仪 | 器械设备 | 好博医疗 |  | 新国标 | 6826物理治疗及康复设备 | 20-02-05 | 20-02-05 | 常温
苏械注准20172260105/ | 二类医疗器械 | 苏州好博医疗器械有限公司 | 2017.02.08/ | 2022.02.07/ |  | 江苏省太仓市浏河镇南海路8-1号东楼/ | 江苏省太仓市浏河镇南海路8-1号东楼/ | 脑电仿生电刺激仪/ |  | / | LF-V、LF-VI、HB510A、HB510B、HB510C、HB510D、HB520A、HB520B、HB520C、HB520D/ | / | / |  |  | 脑电仿生电刺激仪HB系列由主机、治疗帽、输出线、电源线和电极组成，LF系列产品由主机、输出线、电源线、电极组成；按结构、通道数不同分为10种。/ | 电疗部分：供对中风、瘫痪患者功能恢复的辅助治疗。磁疗部分：适用于缺血性脑血管病、神经衰弱、脑损伤性疾病的辅助治疗。/ | / | 原注册证苏食药监械(准)字2012第2260973号作废；医疗器械生产许可证号：苏食药监械生产许20100101号。/ | / | / | / | / | / | 脑电仿生电刺激仪 | 器械设备 | 好博医疗 |  | 新国标 | 6826物理治疗及康复设备 | 09-05-01 | 09-05-01 | 常温
苏械注准20172260105/ | 二类医疗器械 | 苏州好博医疗器械有限公司 | 2017.02.08/ | 2022.02.07/ |  | 江苏省太仓市浏河镇南海路8-1号东楼/ | 江苏省太仓市浏河镇南海路8-1号东楼/ | 脑电仿生电刺激仪/ |  | / | LF-V、LF-VI、HB510A、HB510B、HB510C、HB510D、HB520A、HB520B、HB520C、HB520D/ | / | / |  |  | 脑电仿生电刺激仪HB系列由主机、治疗帽、输出线、电源线和电极组成，LF系列产品由主机、输出线、电源线、电极组成；按结构、通道数不同分为10种。/ | 电疗部分：供对中风、瘫痪患者功能恢复的辅助治疗。磁疗部分：适用于缺血性脑血管病、神经衰弱、脑损伤性疾病的辅助治疗。/ | / | 原注册证苏食药监械(准)字2012第2260973号作废；医疗器械生产许可证号：苏食药监械生产许20100101号。/ | / | / | / | / | / | 经颅磁治疗仪 | 器械设备 | 好博医疗 |  | 新国标 | 6826物理治疗及康复设备 | 09-05-01 | 09-05-01 | 常温
苏械注准20172260252/ | 二类医疗器械 | 苏州好博医疗器械有限公司 | 2017.02.24/ | 2022.02.23/ |  | 江苏省太仓市浏河镇南海路8-1号东楼/ | 江苏省太仓市浏河镇南海路8-1号东楼/ | 吞咽神经和肌肉电刺激仪/ |  | / | HB61AE、HB61BE、HB61CE、HB61DE、HB61AP、HB61BP、HB61CP、HB61DP、HB62BE、HB62CE、HB62DE、HB62BP、HB62CP、HB62DP/ | / | / |  |  | 吞咽神经和肌肉电刺激仪由主机、输出线、电源线、手持控制器、电极组成；按输出通道数不同分为单通道和双通道输出，按结构形式不同分为便携式、台面式、台车式、柜式。/ | 适用于对咽部非机械原因损伤引起的吞咽及构音障碍进行评估、治疗及训练。/ | / | 原注册证苏食药监械(准)字2013第2260320号作废；医疗器械生产许可证号：苏食药监械生产许20100101号。/ | / | / | / | / | / | 中低频治疗仪 | 器械设备 | 好博医疗 |  | 新国标 | 6826物理治疗及康复设备 | 09-01-03 | 09-01-03 | 常温
国械注准20173241262/ | 三类医疗器械 | 武汉金莱特光电子有限公司 | 2017-06-27/ | 2022-06-26/ |  | 武汉市东湖新技术开发区长城园路8号光谷精工科技园B座五楼/ | 武汉市东湖新技术开发区长城园路8号光谷精工科技园B座五楼/ | 半导体激光治疗机/ |  | / | JLT-MD500A、JLT-MD500B/ | / | / |  |  | 该产品由主机和治疗头组成。主机包含电源及控制系统、定时器、功率显示。治疗头包含半导体激光器、辅助用LED发光二级管。JLT-MD500A型治疗机为双治疗头，头1为808nm半导体激光管一支及辅助640nmLED发光二级管6支，头2为辅助590nm LED发光二级管和410nm LED发光二级管混合共1470支；JLT-MD500B型治疗机为双治疗头，头1为808nm半导体激光管1支及辅助640nmLED发光二级管6支，头2为808nm半导体激光管1支及辅助640nm LED发光二级管36支。/ | 在医疗机构中用于痤疮的照射治疗。/ | / | / | / | / | / | / | 2017-12-25“注册人住所：武汉市东湖新技术开发区长城园路8号光谷精工科技园B座五楼；生产地址：武汉市东湖新技术开发区长城园路8号光谷精工科技园B座五楼”变更为“注册人住所：武汉市东湖新技术开发区汤逊湖北路以西、滨湖路以北理工大科技园研发基地二期一标段第A1号楼1-2层；生产地址：武汉市东湖新技术开发区汤逊湖北路以西、滨湖路以北理工大科技园研发基地二期一标段第A1号楼1-2层 ”。/ | 半导体激光治疗仪 | 器械设备 | 金莱特 |  | 新国标 | 6824医用激光仪器设备 | 01-02-01 | 01-02-01 | 常温
国械注准20173250178/ | 三类医疗器械 | 徐州市宝兴医疗设备有限公司 | 2017-01-23/ | 2022-01-22/ |  | 徐州高新技术产业开发区第三工业园北纵三路东中段/ | 徐州高新技术产业开发区第三工业园北纵三路东中段/ | 微波治疗仪/ |  | / | WB-3100(AIII)/ | / | / |  |  | 治疗仪由主机、传输馈线、辐射器、脚踏开关组成，其结构型式为推车式，辐射器型号规格见产品技术要求1.2。/ | 用于慢性宫颈炎的物理治疗。/ | / | / | / | / | / | / | 2018-04-20 1、产品规格型号由“WB—3100（AⅢ）”变更为“WB—3100（AⅠ）、WB—3100 （AⅢ）”。 2、产品适用范围由“用于慢性宫颈炎的物理治疗。”变更为“用于慢性宫颈炎的物理治疗。产品需在符合一定要求的屏蔽环境内使用，详情见产品说明书。” 3、产品技术要求其余内容的变化，详见技术要求更改对比表。/ | 微波治疗仪 | 器械设备 | 宝兴 |  | 新国标 | 6826物理治疗及康复设备 | 09-07-03 | 09-07-03 | 常温
苏械注准20172230676/ | 二类医疗器械 | 苏州好博医疗器械有限公司 | 2017.05.02/ | 2022.05.01/ |  | 江苏省太仓市浏河镇南海路8-1号东楼/ | 江苏省太仓市浏河镇南海路8-1号东楼/ | 超声波治疗仪/ |  | / | HB810A、HB810B、HB810C、HB810D、HB820A、HB820B、HB820C、HB820D/ | / | / |  |  | 超声波治疗仪由主机(电源模块、控制单元、显示模块、超声发射模块)、超声治疗头(与患者接触部分为304不锈钢和医用硅胶)组成。按通道数和外观形式不同分为8种型号。/ | 用于心血管疾病、高脂血症、脑中风后遗的肢体运动障碍、软组织挫伤的辅助治疗。/ | / | 原注册证苏食药监械(准)字2013第2231088号作废；医疗器械生产许可证号：苏食药监械生产许20100101号。/ | / | / | / | / | / | 超声波治疗仪 | 器械设备 | 好博医疗 |  | 新国标 | 6823医用超声仪器及有关设备 | 09-06-01 | 09-06-01 | 常温
苏械注准20172260402/ | 二类医疗器械 | 常州市钱璟康复股份有限公司 | 2017.03.15/ | 2022.03.14/ |  | 常州市武进区礼嘉镇政平街、常州市武进高新技术产业开发区凤鸣路6号/ | 江苏省常州市武进高新技术产业开发区凤鸣路6号/ | 上下肢运动康复训练器/ |  | / | AP-ZXQ-02/ | / | / |  |  | 上下肢运动康复训练器由电源线、训练器主体、显示器、脚踏、电源开关、熔断器座、墙体固定件、铝手柄、滑杆、手柄、床边上固定板、塑柄螺钉、床边下固定件、移动滑轮组成。/ | 适用于成人患者采用坐姿或站姿对上肢进行主动性和被动性训练，采用卧姿或坐姿对下肢进行主动性或被动性训练。/ | / | 原注册证苏食药监械(准)字2013第2260317号作废；医疗器械生产许可证号：苏食药监械生产许20010098号。/ | / | / | / | / | / | 关节活动度训练 | 器械设备 | 钱璟康复 | #N/A | 新国标 | 6826物理治疗及康复设备 | 19-02-05 | 19-02-05 | 常温
苏械注准20172260772/ | 二类医疗器械 | 南京华伟医疗设备有限公司 | 2017.05.22/ | 2022.05.21/ |  | 南京市浦口区桥林街道兰花路19号5号楼/ | 南京市浦口区桥林街道兰花路19号/ | 中药熏蒸仪/ |  | / | HW-9001、HW-9002B、HW-9002/ | / | / |  |  | 治疗仪由机箱、控制系统、加热容器、操控台、支杆及喷头组成。/ | 配合药物，适用于人体关节、软组织疾病的局部熏蒸治疗。/ | / | 医疗器械生产许可证号：苏食药监械生产许20120068号。/ | / | / | / | / | / | 熏蒸治疗仪 | 器械设备 | 华伟 |  | 新国标 | 6827中医器械 | 20-02-05 | 20-02-05 | 常温
苏械注准20172260772/ | 二类医疗器械 | 南京华伟医疗设备有限公司 | 2017.05.22/ | 2022.05.21/ |  | 南京市浦口区桥林街道兰花路19号5号楼/ | 南京市浦口区桥林街道兰花路19号/ | 中药熏蒸仪/ |  | / | HW-9001、HW-9002B、HW-9002/ | / | / |  |  | 治疗仪由机箱、控制系统、加热容器、操控台、支杆及喷头组成。/ | 配合药物，适用于人体关节、软组织疾病的局部熏蒸治疗。/ | / | 医疗器械生产许可证号：苏食药监械生产许20120068号。/ | / | / | / | / | / | 熏蒸治疗仪 | 器械设备 | 华伟 |  | 新国标 | 6827中医器械 | 20-02-05 | 20-02-05 | 常温
苏械注准20172270675/ | 二类医疗器械 | 苏州医疗用品厂有限公司 | 2017.05.02/ | 2022.05.01/ |  | 苏州市高新区科技城华佗路18号/ | 苏州市高新区科技城华佗路18号/ | 电子针疗仪/ |  | / | SDZ-II、SDZ-IIA、SDZ-III、SDZ-IV、SDZ-V/ | / | / |  |  | 电子针疗仪由主机、电极(中低频理疗导电自粘胶电极、毫针电极金属夹)、电源适配器(SDZ-IV无电源适配器)和输出导线四部分组成，按结构和工作模式不同分为五种型号。/ | 供人体穴位进行低频电脉冲治疗，适用于腰酸背痛、神经麻痹、肌肉酸楚痛症、痹症的辅助治疗。/ | / | 原注册证苏食药监械(准)字2013第2270611号作废；医疗器械生产许可证号：苏食药监械生产许20010020号。/ | / | / | / | / | / | 电针治疗仪 | 器械设备 | 华佗Hwato | #N/A | 新国标 | 6826物理治疗及康复设备 | 20-02-01 | 20-02-01 | 常温
苏械注准20172270675/ | 二类医疗器械 | 苏州医疗用品厂有限公司 | 2017.05.02/ | 2022.05.01/ |  | 苏州市高新区科技城华佗路18号/ | 苏州市高新区科技城华佗路18号/ | 电子针疗仪/ |  | / | SDZ-II、SDZ-IIA、SDZ-III、SDZ-IV、SDZ-V/ | / | / |  |  | 电子针疗仪由主机、电极(中低频理疗导电自粘胶电极、毫针电极金属夹)、电源适配器(SDZ-IV无电源适配器)和输出导线四部分组成，按结构和工作模式不同分为五种型号。/ | 供人体穴位进行低频电脉冲治疗，适用于腰酸背痛、神经麻痹、肌肉酸楚痛症、痹症的辅助治疗。/ | / | 原注册证苏食药监械(准)字2013第2270611号作废；医疗器械生产许可证号：苏食药监械生产许20010020号。/ | / | / | / | / | / | 温热电针综合治疗仪 | 器械设备 | 华佗Hwato | #N/A | 新国标 | 6826物理治疗及康复设备 | 20-02-01 | 20-02-01 | 常温
粤械注准20172260481/ | 二类医疗器械 | 深圳普门科技股份有限公司 | 2017.03.28/ | 2022.03.27/ |  | 深圳市南山区松白路1008号艺晶公司15栋四楼A/ | 深圳市南山区松白路1008号艺晶公司15栋四楼A/ | 红外治疗仪/ |  | / | Lifowave-9350C Exp、Lifowave-9350C Pro、Lifowave-9350B、Lifowave-9350B Pro、Lifowave-9350A Exp、Lifowave-9350A Pro/ | / | / |  |  | 主要由光源系统、显示系统、升降装置、隔热装置、结构支撑系统、控制电路及控制系统组成。/ | 主要用于对疼痛和炎症的治疗，能改善血液循环，促进组织修复与再生，消除肿胀，加速创面愈合。/ | / | 原注册证号：粤食药监械(准)字2013第2260496号/ | / | / | / | / | / | 红光治疗仪 | 器械设备 | 普门 | 国产品牌 | 新国标 | 6826物理治疗及康复设备 | 09-02-02 | 09-02-02 | 常温
粤械注准20172260588/ | 二类医疗器械 | 汕头市医用设备厂有限公司 | 2017.04.17/ | 2022.04.16/ |  | 汕头市东厦路80号/ | 汕头市东厦路80号/ | 低频磁疗机/ |  | / | DC-4/ | / | / |  |  | 主要由主机和电磁头组成。/ | 适用于三叉神经痛、前列腺炎、支气管炎、肩周炎、急性扭伤的辅助治疗。/ | / | 粤食药监械(准)字2013第2260510号/ | / | / | / | / | / | 电脑骨创伤治疗仪 | 器械设备 | 汕头医用 |  | 新国标 | 6826物理治疗及康复设备 | 09-01-03 | 09-01-03 | 常温
粤械注准20172260677/ | 二类医疗器械 | 深圳普门科技股份有限公司 | 2017.05.02/ | 2022.05.01/ |  | 深圳市南山区松白路1008号艺晶公司15栋四楼A/ | 深圳市南山区松白路1008号艺晶公司15栋四楼A/ | 红外治疗仪/ |  | / | Lifowave-WIRA 750Exp、Lifowave-WIRA 500Exp、Lifowave-WIRA 750Pro、Lifowave-WIRA 500Pro/ | / | / |  |  | 主要由光源系统、显示系统、升降装置、隔热装置、结构支撑系统、控制电路及控制系统组成。/ | 主要用于对疼痛和炎症的治疗，能改善血液循环，促进组织修复与再生，消除肿胀，加速创面愈合。/ | / | / | / | / | / | / | / | 红光治疗仪 | 器械设备 | 普门 | 国产品牌 | 新国标 | 6826物理治疗及康复设备 | 09-02-02 | 09-02-02 | 常温
粤械注准20172260682/ | 二类医疗器械 | 汕头市医用设备厂有限公司 | 2017.05.03/ | 2022.05.02/ |  | 汕头市东厦路80号/ | 汕头市东厦路80号/ | 超短波电疗机/ |  | / | DL-CⅡ(五官)、DL-C-BⅡ、DL-C-M(脉冲)/ | / | / |  |  | 主要由落地式(或台式)主机、输出线、电极板和电源线组成。/ | 适用于对人体进行止痛、解痉、消炎、五官各部位的辅助治疗。/ | / | 粤食药监械(准)字2013第2260493号/ | / | / | / | / | / | 微波治疗仪 | 器械设备 | 汕头医用 |  | 新国标 | 6826物理治疗及康复设备 | 09-07-03 | 09-07-03 | 常温
粤械注准20172260682/ | 二类医疗器械 | 汕头市医用设备厂有限公司 | 2017.05.03/ | 2022.05.02/ |  | 汕头市东厦路80号/ | 汕头市东厦路80号/ | 超短波电疗机/ |  | / | DL-CⅡ(五官)、DL-C-BⅡ、DL-C-M(脉冲)/ | / | / |  |  | 主要由落地式(或台式)主机、输出线、电极板和电源线组成。/ | 适用于对人体进行止痛、解痉、消炎、五官各部位的辅助治疗。/ | / | 粤食药监械(准)字2013第2260493号/ | / | / | / | / | / | 中低频治疗仪 | 器械设备 | 汕头医用 |  | 新国标 | 6826物理治疗及康复设备 | 09-07-03 | 09-07-03 | 常温
粤械注准20172400484/ | 二类医疗器械 | 深圳普门科技股份有限公司 | 2017.03.28/ | 2022.03.27/ |  | 深圳市光明新区公明办事处楼村社区鲤鱼河工业园振兴路37号G栋4楼/ | 深圳市南山区松白路1008号艺晶公司15栋四楼A/ | 超敏C反应蛋白测定试剂盒(散射比浊法)/ |  | / | 1000测试盒、800测试盒、505测试盒、500测试盒、400测试盒、250测试盒、100测试盒。/ | / | / |  |  | / | / | / | 粤食药监械(准)字2013第2400756号/ | / | 用于定量检测人全血中的C反应蛋白(CRP)的含量。/ | 由CRP抗血清(兔抗人CRP抗体)、反应液(含溶血素的磷酸盐缓冲液)、清洗液(含吐温20的磷酸盐缓冲液)、CRP RFID卡 和说明书组成。/ | / | / | 快检试剂盒 | 器械设备 | 普门 | 国产品牌 | 旧国标 | 6840体外诊断试剂（IVD） |  | #N/A | 常温
粤械注准20172400784/ | 二类医疗器械 | 深圳普门科技股份有限公司 | 2017.05.12/ | 2022.05.11/ |  | 深圳市南山区松白路1008号艺晶公司15栋四楼A/ | 深圳市南山区松白路1008号艺晶公司15栋四楼A/ | 特定蛋白分析仪/ |  | / | PA-900Plus、PA-900、PA-980、PA-800Plus、PA-800、PA-880、PA-600Plus、PA-600、PA-680、PA-990、PA-990A/ | / | / |  |  | 主要由分析系统、显示屏、电源适配器、打印机(内置)、条码扫描枪组成(不适用于PA-990和PA-990A)。PA-990和PA-990A主要由整机框架、测量主盘、穿刺二维臂组件、开放二维臂组件、自动进样组件、扫描枪、控制板卡和系统软件组成。/ | 用于定量检测人体体液中的特定蛋白的含量。/ | / | 粤食药监械(准)字2013第2400730号/ | / | / | / | / | / | 流水线 | 器械设备 | 普门 | 国产品牌 | 旧国标 | 6840临床检验分析仪器非IVD | 22-04-06 | 22-04-06 | 常温
浙械注准20172260699/ | 二类医疗器械 | 浙江科惠医疗器械股份有限公司 | 2017.07.03/ | 2022.07.02/ |  | 浙江省金华市婺城区仙华南街466号/ | 浙江省金华市婺城区仙华南街466号/ | 下肢关节康复器/ |  | / | JK-A、JK-B、JK-C1、JK-D/ | / | / |  |  | 产品由控制面板、脚支架、小腿绑带、小腿支架、大腿绑带、大腿支架、防滑垫、底部拉杆、手控器和机壳组成。/ | 产品供下肢膝、髋关节功能障碍患者作功能康复辅助治疗用。/ | / | 原产品名称为“下肢关节康复器(CPM)”。/ | / | / | / | / | / | 辅助治疗 | 器械设备 | 科惠 | #N/A | 新国标 | 6826物理治疗及康复设备 | 19-02-05 | 19-02-05 | 常温
苏械注准20172261452/ | 二类医疗器械 | 南京华伟医疗设备有限公司 | 2017.08.01/ | 2022.07.31/ |  | 南京市浦口区桥林街道兰花路19号5号楼/ | 南京市浦口区桥林街道兰花路19号/ | 全胸振荡排痰机/ |  | / | HW-8001C、HW-8001X、HW-8001CX/ | / | / |  |  | 治疗仪由主机、手控器、导气软管、充气背心组成。导气软管采用PVC材料;充气背心采用TPU高强度复合面料；充气背心分标准全胸充气背心及简易半胸充气胸带。机壳采用塑料外壳。/ | 适用于肺部分泌物排出困难或由粘液阻塞肺部引起的肺膨胀不全患者，起到促进气道清除排痰或改善支气管引流的作用。/ | / | 医疗器械生产许可证号：苏食药监械生产许20120068号。/ | / | / | / | / | / | 排痰机 | 器械设备 | 华伟 |  | 新国标 | 6826物理治疗及康复设备 | 09-04-01 | 09-04-01 | 常温
苏械注准20172261553/ | 二类医疗器械 | 苏州好博医疗器械有限公司 | 2017.08.14/ | 2022.08.13/ |  | 江苏省太仓市浏河镇南海路8-1号东楼/ | 江苏省太仓市浏河镇南海路8-1号东楼/ | 温热电灸综合治疗仪/ |  | / | HB-WZ1、HB-WZ2、HB-WZ3、HB-WZ4、HB-WZ5、HB-WZ6/ | / | / |  |  | 温热电灸综合治疗仪由主机、输出线、电极板、电极夹、艾灸盒、隔热垫组成。与患者接触部分为隔热垫和电极板，隔热垫由棉质纱布制成，电极板材料为硅橡胶。/ | 用于配合针灸、艾灸治疗。/ | / | 原注册证苏食药监械(准)字2013第2261121号作废；医疗器械生产许可证号：苏食药监械生产许20100101号。/ | / | / | / | / | / | 温热电针综合治疗仪 | 器械设备 | 好博医疗 | #N/A | 新国标 | 6826物理治疗及康复设备 | 20-02-03 | 20-02-03 | 常温
苏械注准20172261674/ | 二类医疗器械 | 常州市钱璟康复股份有限公司 | 2017.09.01/ | 2022.08.31/ |  | 常州市武进区礼嘉镇政平街、常州市武进高新技术产业开发区凤鸣路6号/ | 江苏省常州市武进高新技术产业开发区凤鸣路6号/ | 步态训练和评估系统/ |  | / | Flexbot-B、Flexbot-P、Flexbot-S/ | / | / |  |  | 步态训练和评估系统由电源输入模块、隔离变压器、基架、提升系统、控制器、机械腿、主控计算机(主机、显示器、键鼠)及软件包(控制单元、增强反馈模块)组成。/ | 用于训练患者步态，治疗患者的步态损伤。/ | / | 原注册证苏食药监械(准)字2013第2261326号作废；医疗器械生产许可证号：苏食药监械生产许20010098号。/ | / | / | / | / | / | 辅助治疗 | 器械设备 | 钱璟康复 | #N/A | 新国标 | 6826物理治疗及康复设备 | 19-02-01 | 19-02-01 | 常温
苏械注准20172261674/ | 二类医疗器械 | 常州市钱璟康复股份有限公司 | 2017.09.01/ | 2022.08.31/ |  | 常州市武进区礼嘉镇政平街、常州市武进高新技术产业开发区凤鸣路6号/ | 江苏省常州市武进高新技术产业开发区凤鸣路6号/ | 步态训练和评估系统/ |  | / | Flexbot-B、Flexbot-P、Flexbot-S/ | / | / |  |  | 步态训练和评估系统由电源输入模块、隔离变压器、基架、提升系统、控制器、机械腿、主控计算机(主机、显示器、键鼠)及软件包(控制单元、增强反馈模块)组成。/ | 用于训练患者步态，治疗患者的步态损伤。/ | / | 原注册证苏食药监械(准)字2013第2261326号作废；医疗器械生产许可证号：苏食药监械生产许20010098号。/ | / | / | / | / | / | 辅助治疗 | 器械设备 | 钱璟康复 | #N/A | 新国标 | 6826物理治疗及康复设备 | 19-02-01 | 19-02-01 | 常温
豫械注准20172260553/ | 二类医疗器械 | 河南瑞禾医疗器械有限责任公司 | 2017.07.06/ | 2022.07.05/ |  | 内黄县平安路西段/ | 内黄县平安路西段/ | 中频治疗仪/ |  | / | RH-ZP-A、RH-ZP-B、RH-ZP-C、RH-ZP-D、RH-ZP-E、RH-ZP-F、RH-ZP-G/ | / | / |  |  | 结构及组成：本产品由主机、电极线、电极片组成。主要性能指标：1.中频性能：1.1工作频率：a) RH-ZP-A、RH-ZP-B、RH-ZP-F、RH-ZP-G型：2kHz～8kHz，单一频率允差±10%；b)RH-ZP-C、RH-ZP-D、RH-ZP-E型：1kHz～10kHz，单一频率允差±10%。1.2调制频率范围：0～150Hz，单一频率允差±10%。1.3调幅度：25%、50%、75%、100%，允差±10%。2.干扰电性能(RH-ZP-C、RH-ZP-D、RH-ZP-E型)：a)工作频率4kHz，允差±10%；b)调制频率0.5Hz，允差±10%；c)调幅度：100%，允差±5%；d)差频频率范围：0～112Hz，允差±10%或±1Hz取较大值。/ | 适用于骨关节病引起疼痛的辅助治疗。/ | / | / | / | / | / | / | / | 中低频治疗仪 | 器械设备 | 瑞禾 |  | 新国标 | 6826物理治疗及康复设备 | 09-01-03 | 09-01-03 | 常温
国械注准20183261525/ | 三类医疗器械 | 淄博前沿医疗器械有限公司 | 2018-01-11/ | 2023-01-10/ |  | 淄博市高新区先进制造产业创新园综合楼1-3层/ | 山东省淄博市高新区柳泉路111号火炬广场1号楼（B座）16层/ | 医用臭氧治疗仪/ |  | 国家食品药品监督管理总局/ | ZAMT-100型、ZAMT-80型、ZAMT-80A型、ZAMT-80B型/ | // | // |  |  | 产品由主机组成，主机由臭氧发生单元、臭氧浓度检测仪、压力和温度检测单元、控制器、显示屏、臭氧催化分解系统、管路冲洗系统及取气系统组成。不包括与主机配套用注射器等耗材部分。/ | 用于缓解腰椎间盘突出症引起的腰腿痛，在医疗机构中使用。/ | // | / | / | 用于缓解腰椎间盘突出症引起的腰腿痛，在医疗机构中使用。/ | 产品由主机组成，主机由臭氧发生单元、臭氧浓度检测仪、压力和温度检测单元、控制器、显示屏、臭氧催化分解系统、管路冲洗系统及取气系统组成。不包括与主机配套用注射器等耗材部分。/ | / | / | 臭氧治疗仪 | 器械设备 | 淄博前沿 | #N/A | 新国标 | 6826物理治疗及康复设备 | 09-08-02 | 09-08-02 | 常温
苏械注准20172542167/ | 二类医疗器械 | 南京华伟医疗设备有限公司 | 2017.11.06/ | 2022.11.05/ |  | 南京市浦口区桥林街道兰花路19号5号楼/ | 南京市浦口区桥林街道兰花路19号/ | 结肠途径治疗机/ |  | / | HW-3001、HW-3002、HW-3003/ | / | / |  |  | 结肠途径治疗机由主机（计算机、应用软件、温度控制系统、压力控制系统、臭氧发生器、储水罐）、显示器、液路系统（蠕动泵、导流管、结肠治疗探头、洗肠治疗探头（治疗头采用医用输液、输血、注射器具用聚乙烯专用料制成））组成。/ | 用于便秘、手术前肠道清洗以及灌洗给药。/ | / | 原注册证苏食药监械（准）字2014第2540675号作废；医疗器械生产许可证号：苏食药监械生产许20120068号。/ | / | / | / | / | / | 结肠治疗机 | 器械设备 | 华伟 |  | 新国标 | 6826物理治疗及康复设备 | 09-08-05 | 09-08-05 | 常温
苏械注准20182260158/ | 二类医疗器械 | 苏州好博医疗器械有限公司 | 2018.01.15/ | 2023.01.14/ |  | 江苏省太仓市浏河镇南海路8-1号东楼/ | 江苏省太仓市浏河镇南海路8-1号东楼/ | 磁振热治疗仪/ |  | / | HB210A、HB210B、HB210C、HB210D、HB220B、HB220C、HB220D、HB230C、HB230D、HB240C、HB240D/ | / | / |  |  | 磁振热治疗仪由主机、温热导子（与患者接触材料为棉布）组成。按结构和通道数不同分为11种。/ | 适用于慢性软组织损伤引起疼痛的辅助治疗。/ | / | 原注册证苏食药监械（准）字2004第2260573号（补-2017-010）作废；医疗器械生产许可证号：苏食药监械生产许20100101号。/ | / | / | / | / | / | 磁振热治疗仪 | 器械设备 | 好博医疗 | #N/A | 新国标 | 6826物理治疗及康复设备 | 09-05-01 | 09-05-01 | 常温
粤械注准20172261773/ | 二类医疗器械 | 深圳普门科技股份有限公司 | 2017.11.02/ | 2022.11.01/ |  | 深圳市南山区松白路1008号艺晶公司15栋四楼A/ | 深圳市南山区松白路1008号艺晶公司15栋四楼A/ | 空气波压力治疗系统/ |  | / | AirPro-6000、AirPro-5000、AirPro-3000、AirPro-2000、AirPro-800、AirPro-600、AirPro-300、 AirPro-200、AirPro-100、AirPro-50、AirPro-10/ | / | / |  |  | 主要由电源、控制系统、显示屏、气泵、气动装置、挂钩、连接管路及气囊组成，气囊有足部、手部、手臂及腿部、背部的规格。/ | 适用于脑血管意外、脑外伤、脑手术后、脊髓病变引起的肢体功能障碍和外周非栓塞性脉管炎的辅助治疗,以及预防静脉血栓形成，减轻肢体水肿。/ | / | 粤食药监械（准）字2014第2260162号/ | / | / | / | / | / | 空气波压力治疗仪 | 器械设备 | 普门 | 国产品牌 | 新国标 | 6826物理治疗及康复设备 | 09-04-02 | 09-04-02 | 常温
苏械注准20182260669/ | 二类医疗器械 | 南京华伟医疗设备有限公司 | 2018.03.26/ | 2023.03.25/ |  | 南京市浦口区桥林街道兰花路19号5号楼/ | 南京市浦口区桥林街道兰花路19号/ | 多频振动排痰机/ |  | / | HW-2001TC、HW-2001TX、HW-2001C、HW-2001X、HW-2002C、HW-2002XHW-2002CX/ | / | / |  |  | 多频振动排痰机由主机、传动系统和动力输出装置（即动力头）组成。/ | 协助术后、体弱患者增强排出呼吸系统痰液分泌物的能力；改善瘀滞的肺部血液循环状况，预防、减少呼吸系统并发症的发生。/ | / | 原注册证苏食药监械（淮）字2013第2261544号作废；医疗器械生产许可证号：苏食药监械生产许20120068号。/ | / | / | / | / | / | 排痰机 | 器械设备 | 华伟 |  | 新国标 | 6826物理治疗及康复设备 | 09-04-01 | 09-04-01 | 常温
苏械注准20182210562/ | 二类医疗器械 | 南京麦澜德医疗科技有限公司 | 2018.03.09/ | 2023.03.08/ |  | 南京市江宁区芝兰路18号南京生命科技创新园南区3号楼401、402、403、404室/ | 南京市江宁区芝兰路18号（科学园）/ | 一次性使用阴道电极/ |  | / | MLD V1/ | / | / |  |  | 一次性使用阴道电极由塑料基体和导电橡胶电极片组成/ | 配套适用接口的治疗设备，在治疗设备和阴道盆底肌间传递电信号/ | / | 原注册证苏食药监械（准）字2014第2210281号作废；医疗器械生产许可证号：苏食药监械生产许20130062号。/ | / | / | / | / | / | 理疗用电极 | 耗材 | 麦澜德 |  | 新国标 | 6826物理治疗及康复设备 | 09-08-03 | 09-08-03 | 常温
苏械注准20182210562/ | 二类医疗器械 | 南京麦澜德医疗科技有限公司 | 2018.03.09/ | 2023.03.08/ |  | 南京市江宁区芝兰路18号南京生命科技创新园南区3号楼401、402、403、404室/ | 南京市江宁区芝兰路18号（科学园）/ | 一次性使用阴道电极/ |  | / | MLD V1/ | / | / |  |  | 一次性使用阴道电极由塑料基体和导电橡胶电极片组成/ | 配套适用接口的治疗设备，在治疗设备和阴道盆底肌间传递电信号/ | / | 原注册证苏食药监械（准）字2014第2210281号作废；医疗器械生产许可证号：苏食药监械生产许20130062号。/ | / | / | / | / | / | 理疗用电极 | 耗材 | 麦澜德 |  | 新国标 | 6826物理治疗及康复设备 | 09-08-03 | 09-08-03 | 常温
浙械注准20182260193/ | 二类医疗器械 | 杭州力胜医疗器械有限公司 | 2018.03.16/ | 2023.03.15/ |  | 杭州市萧山区闻堰镇凌家坞村/ | 杭州市萧山区闻堰镇凌家坞村/ | 三维多功能牵引床/ |  | / | HLS-Ⅰ、HLS-Ⅱ、HLS-Ⅲ、HLS-Ⅳ/ | / | / |  |  | 产品由支撑面、牵引拖板、电脑控制系统、支撑架、电机、颈椎牵引杆组成。/ | 供医院作颈椎腰椎牵引治疗用。/ | / | / | / | / | / | / | / | 牵引治疗仪 | 器械设备 | 杭州力胜 | 国产品牌 | 新国标 | 6826物理治疗及康复设备 | 09-04-03 | 09-04-03 | 常温
川械注准20182260082/ | 二类医疗器械 | 四川千里倍益康医疗科技股份有限公司 | 2018-05-21/ | 2023-05-20/ |  | 成都市成华区龙潭工业园成致路6号29栋3单元1-3层1号 成都市成华区龙潭工业园成致路6号25栋2单元1-3层1号/ | 成都市成华区东三环路二段龙潭工业园/ | 中频电疗仪/ |  | / | ZP-100DⅠA、 ZP-100DⅠB、ZP-100DⅠC、ZP-100DⅠD、ZP-100DSⅠA、 ZP-100DSⅠB、ZP-100DSⅠC、ZP-100DSⅠD、ZP-100CⅠB、 ZP-100CⅠC、ZP-100CⅠD、ZP-100CSⅠA、ZP-100CSⅠB、ZP-100CSⅠC、ZP-100CSⅠD、ZP-100DⅡA、ZP-100DⅡB、 ZP-100CⅡA、ZP-100CⅡB、 ZP-100CSⅡA、ZP-100CSⅡB、ZP-100CⅣA、 ZP-100CⅣB、 ZP-100CSⅣA、ZP-100CSⅣB/ | / | / |  |  | 产品主要由主机、嵌入式软件、输出连接线、理疗电极、理疗电极固定装置、电源线组成。产品按显示方式分为段式数码显示（用D表示）和液晶屏中文菜单显示（用C表示）；产品理疗电极固定装置按是否具有抽吸功能分为具有抽吸功能（用S表示）和不具有抽吸功能；产品按输出通道数量分为单通道I、双通道II和四通道IV；单通道产品根据外观不同分为A、B、C、D型，双通道和四通道产品根据外观不同分为A、B型。/ | 产品适用于临床上对颈椎病、肩周炎、腰椎间盘突出症的康复理疗。/ | / | 原注册证编号：川食药监械（准）字2014第2260067号（更）/ | / | / | / | / | / | 中低频治疗仪 | 器械设备 | 倍益康 | #N/A | 新国标 | 6826物理治疗及康复设备 | 09-01-03 | 09-01-03 | 常温
川械注准20182260082/ | 二类医疗器械 | 四川千里倍益康医疗科技股份有限公司 | 2018-05-21/ | 2023-05-20/ |  | 成都市成华区龙潭工业园成致路6号29栋3单元1-3层1号 成都市成华区龙潭工业园成致路6号25栋2单元1-3层1号/ | 成都市成华区东三环路二段龙潭工业园/ | 中频电疗仪/ |  | / | ZP-100DⅠA、 ZP-100DⅠB、ZP-100DⅠC、ZP-100DⅠD、ZP-100DSⅠA、 ZP-100DSⅠB、ZP-100DSⅠC、ZP-100DSⅠD、ZP-100CⅠB、 ZP-100CⅠC、ZP-100CⅠD、ZP-100CSⅠA、ZP-100CSⅠB、ZP-100CSⅠC、ZP-100CSⅠD、ZP-100DⅡA、ZP-100DⅡB、 ZP-100CⅡA、ZP-100CⅡB、 ZP-100CSⅡA、ZP-100CSⅡB、ZP-100CⅣA、 ZP-100CⅣB、 ZP-100CSⅣA、ZP-100CSⅣB/ | / | / |  |  | 产品主要由主机、嵌入式软件、输出连接线、理疗电极、理疗电极固定装置、电源线组成。产品按显示方式分为段式数码显示（用D表示）和液晶屏中文菜单显示（用C表示）；产品理疗电极固定装置按是否具有抽吸功能分为具有抽吸功能（用S表示）和不具有抽吸功能；产品按输出通道数量分为单通道I、双通道II和四通道IV；单通道产品根据外观不同分为A、B、C、D型，双通道和四通道产品根据外观不同分为A、B型。/ | 产品适用于临床上对颈椎病、肩周炎、腰椎间盘突出症的康复理疗。/ | / | 原注册证编号：川食药监械（准）字2014第2260067号（更）/ | / | / | / | / | / | 干扰电治疗仪 | 器械设备 | 倍益康 | #N/A | 新国标 | 6826物理治疗及康复设备 | 09-01-03 | 09-01-03 | 常温
国械注准20183011781/ | 三类医疗器械 | 徐州市科健高新技术有限公司 | 2018-08-20/ | 2023-08-19/ |  | 徐州市高新技术创业中心(科技城)/ | 徐州市解放南路矿大科技园/ | 微波治疗仪/ |  | 国家药品监督管理局/ | KWBZ-1A、KWBZ-1B/ | // | // |  |  | 本产品由主机、治疗辐射器、理疗辐射器、连接线、脚踏开关组成。/ | 本产品在医疗机构中使用，用于妇科浅表组织凝固以及炎症的辅助理疗。/ | // | 原注册证编号：国食药监械(准)字2013第3251863号/ | / | 本产品在医疗机构中使用，用于妇科浅表组织凝固以及炎症的辅助理疗。/ | 本产品由主机、治疗辐射器、理疗辐射器、连接线、脚踏开关组成。/ | / | / | 微波治疗仪 | 器械设备 | 科健 | #N/A | 新国标 | 6826物理治疗及康复设备 | 09-07-03 | 09-07-03 | 常温
/国械注进20182261515 | 二类医疗器械 | 南京伟思医疗科技股份有限公司 | /2018-01-03 | /2023-01-02 |  | /8205 Montreal-Toronto Boulevard, Suite 223, Montreal West, Quebec, H4X 1N1, Canada | /8205 Montreal-Toronto Boulevard, Suite 223, Montreal West, Quebec, H4X 1N1, Canada | /生物刺激反馈仪Myotrac Infiniti System | 生物刺激反馈仪Myotrac Infiniti System | /国家食品药品监督管理总局 | /SA9800 | /南京伟思医疗科技股份有限公司 | /南京市雨花台区软件大道48号（苏豪国际广场A幢二层B区） |  |  | /产品由主机（2通道、含嵌入式软件）、上位机软件、电源适配器、USB数据传输线、贴片电极、电极线、阴道电极和直肠电极组成。 | /该仪器对患者的体表肌电信号进行采集、分析和反馈训练，可以对患者的肌肉施加电刺激来恢复患者的肌肉功能障碍, 在医疗机构中使用。 | // | /原注册证编号:国食药监械（进）字2014第2261527号 | / | /该仪器对患者的体表肌电信号进行采集、分析和反馈训练，可以对患者的肌肉施加电刺激来恢复患者的肌肉功能障碍, 在医疗机构中使用。 | /产品由主机（2通道、含嵌入式软件）、上位机软件、电源适配器、USB数据传输线、贴片电极、电极线、阴道电极和直肠电极组成。 | / | /“代理人住所：南京市雨花台区宁双路28号汇智大厦4楼401”变更为“代理人住所：南京市雨花台区宁双路19号9栋”。 | 生物刺激反馈仪 | 器械设备 | 伟思 | #N/A | 新国标 | 6826物理治疗及康复设备 | 09-01-03 | 09-01-03 | 常温
京械注准20142250069/ | 二类医疗器械 | 北京奔奥新技术有限公司 | 2014.12.02/ | 2019.12.01/ |  | 北京市大兴区经济开发区金辅路甲2号1幢三层301、303、305、307/ | / | 超短波电疗机/ |  | / | / | / | / |  |  | / | / | / | / | YZB/京 0174-2014《BA-CD系列超短波电疗机》/ | / | / | / | / | 微波治疗仪 | 器械设备 | 奔奥 | #N/A | 新国标 | 6826物理治疗及康复设备 | 09-07-03 | 09-07-03 | 常温
豫械注准20152260212/ | 二类医疗器械 | 河南瑞禾医疗器械有限责任公司 | 2015.05.07/ | 2020.05.06/ |  | 内黄县平安路西段/ | 内黄县平安路西段/ | 立体动态干扰电治疗仪/ |  | / | RH-GRD-A、RH-GRD-B、RH-GRD-C/ | / | / |  |  | 结构及组成：本产品由主机、电极线、电极、吸附电极线、吸附电极组成。主要技术指标：1.输出波形：正弦波。2.工作频率：2kHz、3kHz、4kHz、5kHz，分四档可选，允差±10%。3.差频周期：分四档可选：1/F（随机变化）、15s、30s、60s，允差±10%。4.差频频率范围：a) 低：频率下限=1Hz，频率上限=20Hz；b) 中：频率下限=40Hz，频率上限=60Hz；c) 高：频率下限=80Hz，频率上限=120Hz；d) 广域：频率下限=1Hz，频率上限=120Hz；e)低/高：低模式和高模式交替运行，低模式1分钟后高模式1分钟，依次循环。5.动态节律：分六档可选：0（off）、1s、2s、3s、4s、5s，允差±10%。6.调制波为正弦波，调制频率：1Hz～120Hz，允差±5%。/ | 适用腰椎间盘突出症引起疼痛的辅助治疗。/ | / | / | / | / | / | / | / | 干扰电治疗仪 | 器械设备 | 瑞禾 | #N/A | 新国标 | 6826物理治疗及康复设备 | 09-01-03 | 09-01-03 | 常温
豫械注准20152260218/ | 二类医疗器械 | 河南瑞禾医疗器械有限责任公司 | 2015.05.07/ | 2020.05.06/ |  | 内黄县平安路西段/ | 内黄县平安路西段/ | 体外冲击波治疗仪/ |  | / | RH-CJB-A、RH-CJB-B、RH-CJB-C/ | / | / |  |  | 结构及组成：RH-CJB-A型：由主机、治疗头1～6各一个、控制手柄、橡胶输气管组成。RH-CJB-B型：由主机、治疗头1～4各一个、治疗头5两个、控制手柄、橡胶输气管组成。RH-CJB-C型：由主机、治疗头1～7各一个、控制手柄、橡胶输气管组成。主要技术指标：1.工作压力：RH-CJB-A型：0～400kPa；RH-CJB-B型：0～600kPa；RH-CJB-C型：100～500kPa。2.碰撞频率：RH-CJB-A型、RH-CJB-B型：单次、3Hz、5Hz、10Hz四档可调；RH-CJB-C型：a)冲击：1Hz～21Hz可调，频率小于10Hz，步进0.5Hz；频率大于10Hz，步进1Hz；b)震动：1Hz～35Hz可调，频率小于10Hz，步进0.5Hz；频率大于10Hz，步进1Hz。3.治疗探头冲击次数及总次数：RH-CJB-A型、RH-CJB-B型：分4档可调：1000次、2000次、3000次、连续。RH-CJB-C型：a)1次～9900次可调：1次～10次调节时，步进1次；10次～100次调节时，步进10次；100次～9900次调节时，步进100次。b)9900次后可连续做无限次冲击。/ | 适用于肩周炎疼痛的辅助治疗。/ | / | / | / | / | / | / | / | 冲击波治疗仪 | 器械设备 | 瑞禾 | #N/A | 新国标 | 6826物理治疗及康复设备 | 09-04-05 | 09-04-05 | 常温
鄂械注准20112251004/ | 二类医疗器械 | 武汉春光医疗美容仪器有限公司 | 2015.04.15/ | 2020.04.14/ |  | 武汉市江岸区大智路32号D座6层/ | 武汉市江岸区大智路32号D座6层/ | 多功能手术仪/ |  | / | Ⅰ、Ⅱ、Ⅲ、Ⅳ、Ⅴ/ | / | / |  |  | 由主机、连接电缆、脚踏开关、手术笔、电凝（止血）镊、电刀电极、中性电极、射频理疗头/ | 主要用于手术的切割、电凝止血、组织剥离、碳化、气化、术后护理、恢复。/ | / | / | / | / | / | / | / | 微波治疗仪 | 器械设备 | 武汉春光 | #N/A | 新国标 | 6825医用高频仪器设备 | 01-03-01 | 01-03-01 | 常温
苏械注准20152211140/ | 二类医疗器械 | 南京伟思医疗科技股份有限公司 | 2015.11.09/ | 2020.11.08/ |  | 南京市雨花台区软件大道48号苏豪国际广场A幢2层B区A05、C01、C02、B07、C03/ | 南京市雨花台区软件大道48号（苏豪国际广场A幢二层B区）/ | 盆底肌电生物反馈仪/ |  | / | RAYEE-A/ | / | / |  |  | 盆底肌电生物反馈仪主要由主机（2通道、含嵌入式软件）、PC机软件、无线接收器、阴道电极、直肠电极、粘胶电极片、心电电极片组成(其中阴道电极和直肠电极可选配)。/ | 对患者的盆底肌电信号进行采集、分析和生物反馈训练。/ | / | 原注册证苏食药监械（准）字2011第2210979号作废；医疗器械生产许可证号：苏食药监械生产许20030029号。/ | / | / | / | / | / | 电极片 | 器械设备 | 伟思 | #N/A | 新国标 | 6826物理治疗及康复设备 | 09-08-03 | 09-08-03 | 常温
沪械注准20162210925/ | 二类医疗器械 | 南京伟思医疗科技股份有限公司 | 2016.12.27/ | 2021.12.26/ |  | 上海市松江区泖港镇西厍一路328号/ | 上海市松江区泖港镇西厍一路328号/ | 一次性使用心电电极/ |  | / | CH32RB；CH50RB；CH55RB；CH60RB；CH2222FB；CH2525FB；CH3030FB；CH4125CB；CH3236TB；CH3540TB；CH4349TB；CH32RD；CH50RD；CH55RD；CH60RD；CH2222FD；CH2525FD；CH3030FD；CH4125CD；CH3236TD；CH3540TD；CH4349TD/ | / | / |  |  | 产品由不干胶标贴纸、电极扣、海绵或无纺布背衬、压敏胶、银/氯化银电极、防粘膜组成。/ | 供医疗机构选择相适应型号的心电图机、心电监护设备采集体表心肌电生理信号。/ | / | / | / | / | / | / | / | 电极片 | 器械设备 | 伟思 | #N/A | 新国标 | 6826物理治疗及康复设备 | 09-08-03 | 09-08-03 | 常温
国械注准20173250178/ | 三类医疗器械 | 徐州市宝兴医疗设备有限公司 | 2017-01-23/ | 2022-01-22/ |  | 徐州高新技术产业开发区第三工业园北纵三路东中段/ | 徐州高新技术产业开发区第三工业园北纵三路东中段/ | 微波治疗仪/ |  | / | WB-3100(AIII)/ | / | / |  |  | 治疗仪由主机、传输馈线、辐射器、脚踏开关组成，其结构型式为推车式，辐射器型号规格见产品技术要求1.2。/ | 用于慢性宫颈炎的物理治疗。/ | / | / | / | / | / | / | 2018-04-20 1、产品规格型号由“WB—3100（AⅢ）”变更为“WB—3100（AⅠ）、WB—3100 （AⅢ）”。 2、产品适用范围由“用于慢性宫颈炎的物理治疗。”变更为“用于慢性宫颈炎的物理治疗。产品需在符合一定要求的屏蔽环境内使用，详情见产品说明书。” 3、产品技术要求其余内容的变化，详见技术要求更改对比表。/ | 微波治疗仪 | 器械设备 | 宝兴 | #N/A | 新国标 | 6826物理治疗及康复设备 | 09-07-03 | 09-07-03 | 常温
粤械注准20172260481/ | 二类医疗器械 | 深圳普门科技股份有限公司 | 2017.03.28/ | 2022.03.27/ |  | 深圳市南山区松白路1008号艺晶公司15栋四楼A/ | 深圳市南山区松白路1008号艺晶公司15栋四楼A/ | 红外治疗仪/ |  | / | Lifowave-9350C Exp、Lifowave-9350C Pro、Lifowave-9350B、Lifowave-9350B Pro、Lifowave-9350A Exp、Lifowave-9350A Pro/ | / | / |  |  | 主要由光源系统、显示系统、升降装置、隔热装置、结构支撑系统、控制电路及控制系统组成。/ | 主要用于对疼痛和炎症的治疗，能改善血液循环，促进组织修复与再生，消除肿胀，加速创面愈合。/ | / | 原注册证号：粤食药监械(准)字2013第2260496号/ | / | / | / | / | / | 红光治疗仪 | 器械设备 | 普门 | #N/A | 新国标 | 6826物理治疗及康复设备 | 09-02-02 | 09-02-02 | 常温
粤械注准20172260481/ | 二类医疗器械 | 深圳普门科技股份有限公司 | 2017.03.28/ | 2022.03.27/ |  | 深圳市南山区松白路1008号艺晶公司15栋四楼A/ | 深圳市南山区松白路1008号艺晶公司15栋四楼A/ | 红外治疗仪/ |  | / | Lifowave-9350C Exp、Lifowave-9350C Pro、Lifowave-9350B、Lifowave-9350B Pro、Lifowave-9350A Exp、Lifowave-9350A Pro/ | / | / |  |  | 主要由光源系统、显示系统、升降装置、隔热装置、结构支撑系统、控制电路及控制系统组成。/ | 主要用于对疼痛和炎症的治疗，能改善血液循环，促进组织修复与再生，消除肿胀，加速创面愈合。/ | / | 原注册证号：粤食药监械(准)字2013第2260496号/ | / | / | / | / | / | 默认分类 | 器械设备 | 普门 | #N/A | 新国标 | 6826物理治疗及康复设备 | 09-02-02 | 09-02-02 | 常温
鄂械注准20172262469/ | 二类医疗器械 | 武汉优瑞科技有限公司 | 2017.10.11/ | 2022.10.10/ |  | 湖北省武汉市江夏区谭湖一路4号黎明工业园2号楼2单元2层4号/ | 湖北省武汉市江夏区谭湖一路4号黎明工业园2号楼2单元2层4号/ | 低频脉冲综合治疗仪/ |  | / | YR-380C/ | / | / |  |  | 由主机、输入电源线和电极片组成。/ | 产后催乳、术后镇痛、子宫复旧、乳腺小叶增生的辅助治疗。/ | / | / | / | / | / | / | / | 生物刺激反馈仪 | 器械设备 | 瑞乐美 | #N/A | 新国标 | 6826物理治疗及康复设备 | 09-01-03 | 09-01-03 | 常温
豫械注准20172260553/ | 二类医疗器械 | 河南瑞禾医疗器械有限责任公司 | 2017.07.06/ | 2022.07.05/ |  | 内黄县平安路西段/ | 内黄县平安路西段/ | 中频治疗仪/ |  | / | RH-ZP-A、RH-ZP-B、RH-ZP-C、RH-ZP-D、RH-ZP-E、RH-ZP-F、RH-ZP-G/ | / | / |  |  | 结构及组成：本产品由主机、电极线、电极片组成。主要性能指标：1.中频性能：1.1工作频率：a) RH-ZP-A、RH-ZP-B、RH-ZP-F、RH-ZP-G型：2kHz～8kHz，单一频率允差±10%；b)RH-ZP-C、RH-ZP-D、RH-ZP-E型：1kHz～10kHz，单一频率允差±10%。1.2调制频率范围：0～150Hz，单一频率允差±10%。1.3调幅度：25%、50%、75%、100%，允差±10%。2.干扰电性能(RH-ZP-C、RH-ZP-D、RH-ZP-E型)：a)工作频率4kHz，允差±10%；b)调制频率0.5Hz，允差±10%；c)调幅度：100%，允差±5%；d)差频频率范围：0～112Hz，允差±10%或±1Hz取较大值。/ | 适用于骨关节病引起疼痛的辅助治疗。/ | / | / | / | / | / | / | / | 中低频治疗仪 | 器械设备 | 瑞禾 | #N/A | 新国标 | 6826物理治疗及康复设备 | 09-01-03 | 09-01-03 | 常温
浙械注准20142300216/ | 二类医疗器械 | 宁波悦医行齿科设备有限公司 | 2014.11.21/ | 2019.11.20/ |  | 宁波市江北投资创业园区C区通宁路321弄275号/ | / | YOU系列牙科X射线机/ |  | / | YOU(M)、YOU(W)、YOU(S)/ | / | / |  |  | 产品由X射线管头、控制器、机架组成。/ | 产品供医疗单位作口腔牙齿X射线摄片诊断用。/ | / | / | YZB/浙2554-2010《YOU系列牙科X射线机》/ | / | / | / | / | 口腔成像设备 | 器械设备 | 悦医行 | 国产品牌 | 旧国标 | 6830医用X射线设备 |  | #N/A | 常温
浙械注准20142300216/ | 二类医疗器械 | 宁波悦医行齿科设备有限公司 | 2014.11.21/ | 2019.11.20/ |  | 宁波市江北投资创业园区C区通宁路321弄275号/ | / | YOU系列牙科X射线机/ |  | / | YOU(M)、YOU(W)、YOU(S)/ | / | / |  |  | 产品由X射线管头、控制器、机架组成。/ | 产品供医疗单位作口腔牙齿X射线摄片诊断用。/ | / | / | YZB/浙2554-2010《YOU系列牙科X射线机》/ | / | / | / | / | 口腔综合治疗设备 | 器械设备 | 悦医行 | 国产品牌 | 旧国标 | 6830医用X射线设备 |  | #N/A | 常温
津械注准20152220010/ | 二类医疗器械 | 天津市索维电子技术有限公司 | 2015.01.15/ | 2020.01.14/ |  | 天津市华苑产业区竹苑路六号2号楼2-201室/ | 天津港保税区国贸路18号417室/ | 眼科光学生物测量仪/ |  | / | SW-9000/ | / | / |  |  | 眼科光学生物测量仪由主机（底座、额托支架、颌托支架、移动平台）和工作站系统（显示器、计算机、键盘、鼠标、光学生物测量仪软件、打印机（选配））组成。/ | 该产品供医院眼科测量人眼的轴向角膜厚度、前房深度、晶状体厚度、眼轴长度、角膜曲率、轴位角、白到白距离、瞳孔大小等以及对要求的拟植入眼内人工晶状体的屈光度的计算。/ | / | / | / | / | / | / | / | 眼科设备 | 器械设备 | 索维 | 国产品牌 | 旧国标 | 6822医用光学器具、仪器及内窥镜设备 |  | #N/A | 常温
苏械注准20152260112/ | 二类医疗器械 | 徐州市信达医疗电子设备有限公司 | 2015.01.26/ | 2020.01.25/ |  | 徐州市黄河南路68号花鸟市场一段-1-321/ | 徐州市黄河南路68号花鸟市场一段-1-321/ | 臭氧治疗仪/ |  | / | XD-2000A、XD-2000B、XD-2000D/ | / | / |  |  | 臭氧治疗仪按照型式和配置不同，分为三种型号，XD-2000A、XD-2000B由主机和输气管组成，XD-2000D由主机、输气管、冲洗组件（储液箱、脚踏开关、输水管等）组成。其中，输气管由治疗头、手柄、硅胶管、雾化罐组成，输水管由治疗头、手柄、硅胶管组成。/ | 适用于治疗阴道炎和宫颈炎；对慢性盆腔炎引起的疼痛、下坠感、白带增多等症状有明显改善作用。/ | / | 医疗器械生产企业许可证号：苏食药监械生产许20040065号，原注册证苏食药监械（准）字2012第2260013号作废。/ | / | / | / | / | / | 臭氧治疗仪 | 器械设备 | 信达 | 国产品牌 | 旧国标 | 6826物理治疗及康复设备 |  | #N/A | 常温
苏械注准20152260213/ | 二类医疗器械 | 徐州市信达医疗电子设备有限公司 | 2015.02.27/ | 2020.02.26/ |  | 徐州市黄河南路68号花鸟市场一段-1-321/ | 徐州市黄河南路68号花鸟市场一段-1-321/ | 旋磁光子热疗仪/ |  | / | XD-3000A、XD-3000A+、XD-3000B、XD-3000B+、XD-3000C、XD-3000D、XD-3000E、XD-3000F/ | / | / |  |  | 旋磁光子热疗仪为推车式，由主机（波姆光功能模块、红光功能模块、旋磁热疗功能模块、电灼功能模块）和治疗用功能部件（波姆光治疗头、红光治疗头、旋磁腔内电极、导电硅胶电极、电灼治疗头）组成，根据结构型式和配置不同分为八种型号。/ | 治疗慢性盆腔炎、阴道炎；宫颈糜烂、宫颈息肉；消炎、止痛、消肿，促进伤口和溃疡愈合。/ | / | 原注册证苏食药监械（准）字2012第2260706号作废；医疗器械生产许可证号：苏食药监械生产许20040065号。/ | / | / | / | / | / | 其他物理治疗设备 | 器械设备 | 信达 | 国产品牌 | 旧国标 | 6826物理治疗及康复设备 |  | #N/A | 常温
苏械注准20152260213/ | 二类医疗器械 | 徐州市信达医疗电子设备有限公司 | 2015.02.27/ | 2020.02.26/ |  | 徐州市黄河南路68号花鸟市场一段-1-321/ | 徐州市黄河南路68号花鸟市场一段-1-321/ | 旋磁光子热疗仪/ |  | / | XD-3000A、XD-3000A+、XD-3000B、XD-3000B+、XD-3000C、XD-3000D、XD-3000E、XD-3000F/ | / | / |  |  | 旋磁光子热疗仪为推车式，由主机（波姆光功能模块、红光功能模块、旋磁热疗功能模块、电灼功能模块）和治疗用功能部件（波姆光治疗头、红光治疗头、旋磁腔内电极、导电硅胶电极、电灼治疗头）组成，根据结构型式和配置不同分为八种型号。/ | 治疗慢性盆腔炎、阴道炎；宫颈糜烂、宫颈息肉；消炎、止痛、消肿，促进伤口和溃疡愈合。/ | / | 原注册证苏食药监械（准）字2012第2260706号作废；医疗器械生产许可证号：苏食药监械生产许20040065号。/ | / | / | / | / | / | 妇科物理治疗器械 | 器械设备 | 信达 | 国产品牌 | 旧国标 | 6826物理治疗及康复设备 |  | #N/A | 常温
京械注准20152540065/ | 二类医疗器械 | 北京冠邦科技集团股份有限公司 | 2015.01.12/ | 2020.01.11/ |  | 北京市昌平区二拨子工业园区北区西路10号/ | 北京市海淀区上地三街9号B座3层B406/ | 医用冲洗器/ |  | / | / | / | / |  |  | / | / | / | / | / | / | / | / | / | 臭氧治疗仪 | 器械设备 | 冠邦 | 国产品牌 | 旧国标 | 6854手术室、急救室、诊疗室设备及器具 |  | #N/A | 常温
粤械注准20152220401/ | 二类医疗器械 | 深圳市正丰元新技术发展有限公司 | 2015.05.11/ | 2020.05.10/ |  | 深圳市坪山新区坪山办事处碧岭社区金碧路468-3号四层/ | 深圳市坪山新区坪山办事处碧岭社区金碧路468-3号四层/ | 数字阴道镜/ |  | / | A3、A6、A9/ | / | / |  |  | 由主要部件：a)数字高清摄像机；b)图像获取系统（应用软件、推车式主机、电脑主机、显示器、键盘、鼠标、脚踏开关）；c)打印机三部分组成。其中显示器、键盘、鼠标、打印机为选配件。/ | 供外阴、阴道、宫颈疾病的非接触性观察和影像记录用。/ | / | / | / | / | / | / | / | 阴道镜 | 器械设备 | 正丰元 | 国产品牌 | 旧国标 | 6822医用光学器具、仪器及内窥镜设备 |  | #N/A | 常温
渝械注准20152220050/ | 二类医疗器械 | 重庆远视科技有限公司 | 2015.04.22/ | 2020.04.21/ |  | 重庆市南岸区丹龙路5号/ | 重庆市南岸区丹龙路5号/ | 瞳距仪/ |  | / | HX－200、HX－300、HX－400、HX－500/ | / | / |  |  | 瞳距仪由机电系统、光学系统和显示系统组成。/ | 适用于测量人眼两瞳孔之间的距离。/ | / | / | / | / | / | / | / | 眼科设备 | 器械设备 | 远视 | 国产品牌 | 旧国标 | 6822医用光学器具、仪器及内窥镜设备 |  | #N/A | 常温
国械注准20153251587/ | 三类医疗器械 | 北京冠邦科技集团股份有限公司 | 2015-09-06/ | 2020-09-05/ |  | 北京市丰台区靛厂村内101号1104、1105、D21号房间/ | 北京市丰台区靛厂村内101号/ | 高频电刀/ |  | / | UM D3000/ | / | / |  |  | 产品由主机、电源线、脚踏开关组成。输出模式及参数见注册产品标准。/ | 适合于手术中对人体组织进行切割和凝血。/ | / | / | / | / | / | / | 2016-05-25“注册人住所：北京市丰台区靛厂村内101号；生产地址：北京市丰台区靛厂村内101号1104、1105、D21号房间”变更为“注册人住所：北京市昌平区十三陵镇果园一队院内；生产地址：北京市昌平区十三陵镇果园一队院内西二排102号、南一排101、102、103号房间”。/ | 高频电刀 | 器械设备 | 冠邦 | 国产品牌 | 旧国标 | 6825医用高频仪器设备 | 01-03-01 | 01-03-01 | 常温
粤械注准20152540963/ | 二类医疗器械 | 江门市康之源医疗设备科技有限公司 | 2015.08.28/ | 2020.08.27/ |  | 江门市建达南路6号12幢二楼之一/ | 江门市建达南路6号12幢二楼之一/ | 多功能臭氧雾化妇科治疗仪/ |  | / | KY-138C、KY-138A、KY-137C、KY-137B、KY-137A/ | / | / |  |  | 治疗仪由主机、脚踏开关、雾化治疗组件的治疗连接导管、治疗手柄、冲洗治疗组件的冲洗连接管、冲洗手柄及尾气回收下水装置（选配）组成。KY-137A型、KY-137B型不带冲洗功能。该产品不包括冲洗头和治疗头。/ | 适用于霉菌性阴道炎、真菌性阴道炎、滴虫性阴道炎、细菌性阴道炎的治疗及阴道冲洗。/ | / | / | / | / | / | / | / | 臭氧治疗仪 | 器械设备 | 康之源 | 国产品牌 | 旧国标 | 6826物理治疗及康复设备 |  | #N/A | 常温
沪械注准20152550691/ | 二类医疗器械 | 森田医疗器械（上海）有限公司 | 2015.11.11/ | 2020.11.10/ |  | 上海市松江区新桥镇新效路180号/ | 上海市松江区新桥镇新效路180号/ | 带根管长度测定功能的根管扩大机/ |  | / | SM-DP-ZX/ | / | / |  |  | 产品由下列部分组成：1）DENTA PORT 根管长度测定模式（简称Root ZX模式）;2）DENTA PORT 根管扩大预备模式（简称TriAutoZX模式）;3)根管支架、口角拉钩、测试线、总管子、微马达、控制头、脚控开关；4）AC适配器（本机在连接充电器对内部电池充电时，在AC适配器没有离开网电源时，机器无法打开工作）。/ | 该产品供医疗机构牙科测定根管长度，扩大根管用。/ | / | / | / | / | / | / | / | 根管治疗设备 | 器械设备 | MORITA森田 | 进口品牌 | 旧国标 | 6865医用缝合材料及粘合剂 |  | #N/A | 常温
津械注准20152220243/ | 二类医疗器械 | 天津市索维电子技术有限公司 | 2015.12.24/ | 2020.12.23/ |  | 天津市华苑产业区竹苑路六号2号楼2-201室/ | 天津港保税区国贸路18号417室/ | 屈光筛查仪/ |  | / | SW-800/ | / | / |  |  | 屈光筛查仪由主机组成，包括照明系统、测量系统和观测系统3个部分。/ | 适用于幼儿及儿童屈光度的初步测定，测量数据不可用作验光处方。/ | / | / | / | / | / | / | / | 视力筛查仪 | 器械设备 | 索维 | 国产品牌 | 旧国标 | 6822医用光学器具、仪器及内窥镜设备 |  | #N/A | 常温
津械注准20162220045/ | 二类医疗器械 | 天津市索维电子技术有限公司 | 2016.02.02/ | 2021.02.01/ |  | 天津市华苑产业区竹苑路六号2号楼2-201室/ | 天津港保税区国贸路18号417室/ | 非接触式眼压计/ |  | / | SW-5000/ | / | / |  |  | 该产品由显示系统、喷气、测量光路系统及三维运动系统组成。/ | 该产品供医院测量眼内压使用。/ | / | / | / | / | / | / | / | 眼压计 | 器械设备 | 索维 | 国产品牌 | 旧国标 | 6822医用光学器具、仪器及内窥镜设备 |  | #N/A | 常温
苏械注准20152311125/ | 二类医疗器械 | 卡瓦盛邦（上海）牙科医疗器械有限公司 | 2015.10.30/ | 2020.10.29/ |  | 苏州高新区锦峰路8号18号楼/ | 苏州高新区锦峰路8号18号楼/ | 口腔影像板扫描仪/ |  | / | Scan eXam Plus/ | / | / |  |  | 口腔影像板扫描仪由读取器主机、电源适配器、影像板、影像板存储盒、卫生配件（保护板、卫生袋）和口腔影像板图像处理软件组成。/ | 可配合医疗机构原有的采用胶片成像的口腔X射线机实现数字化图像的存储、显示和传输等。/ | / | 医疗器械生产许可证号：苏食药监械生产许20140117号。/ | / | / | / | / | / | 口腔成像设备 | 器械设备 | KAVO卡瓦 | 进口品牌 | 旧国标 | 6831医用X射线附属设备及部件 |  | #N/A | 常温
浙械注准20152220714/ | 二类医疗器械 | 杭州爱视界医疗器械有限公司 | 2015.09.25/ | 2020.09.24/ |  | 杭州余杭区余杭街道科技大道31号/ | 杭州余杭区余杭街道科技大道31号/ | 手持裂隙灯显微镜/ |  | / | ML5S1/ | / | / |  |  | 产品由显微镜组件、照明组件、前额固定支架、底座组件和充电电池组成。/ | 产品用于检查眼前节及眼内病变。/ | / | / | / | / | / | / | / | 裂隙灯 | 器械设备 | Moller目乐 | 国产品牌 | 旧国标 | 6822医用光学器具、仪器及内窥镜设备 |  | #N/A | 常温
苏械注准20162260258/ | 二类医疗器械 | 徐州市广科新技术发展有限公司 | 2016.04.01/ | 2021.03.31/ |  | 徐州市高新技术产业开发区铜山镇驿城村奎河西康平路南办公楼三层/ | 徐州市高新技术产业开发区铜山镇驿城村奎河西康平路南/ | 乳腺病治疗仪/ |  | / | GK-2200A、GK-2200B/ | / | / |  |  | 乳腺病治疗仪由主机、探头组成，分为台式和推车式两种型号。/ | 适用于乳腺炎、乳腺增生电刺激按摩、红外热辐射和药物离子导入的综合治疗。/ | / | 原注册证苏食药监械（准）字2012第2260016号作废；医疗器械生产许可证号：苏食药监械生产许20010501号。/ | / | / | / | / | / | 其他妇科设备 | 器械设备 | 广科 | 国产品牌 | 旧国标 | 6826物理治疗及康复设备 |  | #N/A | 常温
鄂械注准20162252225/ | 二类医疗器械 | 武汉中科科理光电技术有限公司 | 2016.07.12/ | 2021.07.11/ |  | 武汉市东湖开发区关东工业园1栋4层01室/ | 武汉东湖新技术开发区关东科技工业园1栋4层01室/ | 短波理疗仪/ |  | / | KL-DB-2.6A、KL-DB-2.6B、KL-DB-2.6C、KL-DB-2.6D/ | / | / |  |  | 理疗仪由主机、输出电缆、理疗头（A、B两个型号）即专用电极组成。/ | 缓解面部（除上眼脸部位）轻度及中度皱纹。/ | / | / | / | / | / | / | / | 短波治疗仪 | 器械设备 | 中科科理 | 国产品牌 | 旧国标 | 6825医用高频仪器设备 |  | #N/A | 常温
浙械注准20162570623/ | 二类医疗器械 | 宁波蓝野医疗器械有限公司 | 2016.08.04/ | 2021.08.03/ |  | 宁波江北投资创业园C区通惠路456号/ | 宁波江北投资创业园C区通惠路456号/ | 压力蒸汽灭菌器/ |  | / | SEA18、SEA23/ | / | / |  |  | 产品由水箱、灭菌室、隔热层、门体、电磁阀、真空泵、管路系统、电气系统、主控板、控制面板和外罩壳组成。/ | 产品供医疗单位和生物医学科研单位对手术器械、齿科器械、敷料、玻璃器皿、注射器具等可耐压力高温蒸汽的物品进行灭菌用。/ | / | / | / | / | / | / | / | 压力蒸汽灭菌器 | 器械设备 | 蓝野 | 国产品牌 | 旧国标 | 6857消毒和灭菌设备及器具 | 11-01-03 | 11-01-03 | 常温
国械注准20163231768/ | 三类医疗器械 | 天津市索维电子技术有限公司 | 2016.11.24/ | 2021.11.23/ |  | 天津市华苑产业区竹苑路六号2号楼2-201室/ | 天津港保税区国贸路18号417室/ | 眼科A/B超声诊断仪/ |  | / | SW-2000、SW-2100/ | / | / |  |  | SW-2000型由主机、频率为10MHz的机械扇扫B型探头、10MHzA型探头、脚踏开关与显示器组成。SW-2100型由主机、频率为10MHz的机械扇扫B型探头(选配)、10MHz的机械扇扫3D探头（选配）、10MHzA型探头、脚踏开关、键盘、显示器、打印机（选配）及眼科超声诊断应用软件组成。/ | 产品适用于眼科专用超声诊断及测量，3D探头可用于眼球的超声三维重建/ | / | / | / | / | / | / | / | 眼科超声 | 器械设备 | 索维 | 国产品牌 | 旧国标 | 6823医用超声仪器及有关设备 |  | #N/A | 常温
桂械注准20162230091/ | 二类医疗器械 | 桂林市啄木鸟医疗器械有限公司 | 2016.09.13/ | 2021.09.12/ |  | 桂林市国家高新区信息产业园/ | 桂林市国家高新区信息产业园/ | 超声洁牙机/ |  | / | UDS-N1、UDS-N2、UDS-N2 LED、UDS-N3、UDS-N3 LED/ | / | / |  |  | 由主机、手柄、工作尖、脚踏开关和电源适配器等组成。/ | UDS-N1、UDS-N2、UDS-N2 LED：适用于牙科清除结石；UDS-N3、UDS-N3 LED：适用于牙科清除结石，牙齿根管的清洁、荡洗。/ | / | / | / | / | / | / | / | 洁牙机 | 器械设备 | 啄木鸟 | 国产品牌 | 旧国标 | 6823医用超声仪器及有关设备 |  | #N/A | 常温
桂械注准20162230091/ | 三类医疗器械 | 桂林市啄木鸟医疗器械有限公司 | 2016.09.13/ | 2021.09.12/ |  | 桂林市国家高新区信息产业园/ | 桂林市国家高新区信息产业园/ | 超声洁牙机/ |  | / | UDS-N1、UDS-N2、UDS-N2 LED、UDS-N3、UDS-N3 LED/ | / | / |  |  | 由主机、手柄、工作尖、脚踏开关和电源适配器等组成。/ | UDS-N1、UDS-N2、UDS-N2 LED：适用于牙科清除结石；UDS-N3、UDS-N3 LED：适用于牙科清除结石，牙齿根管的清洁、荡洗。/ | / | / | / | / | / | / | / | 口腔综合治疗设备 | 器械设备 | 啄木鸟 | 国产品牌 | 旧国标 | 6806口腔科手术器械 |  | #N/A | 常温
桂械注准20162230094/ | 二类医疗器械 | 桂林市啄木鸟医疗器械有限公司 | 2016.09.13/ | 2021.09.12/ |  | 桂林市国家高新区信息产业园/ | 桂林市国家高新区信息产业园/ | 超声洁牙机/ |  | / | D1、D3、D3 LED、D5、 D5 LED/ | / | / |  |  | 由主机、手柄、工作尖、脚踏开关和电源适配器等组成。/ | D1、D3、D3 LED：适用于牙科清除结石；D5、 D5 LED：适用于牙科清除结石，牙齿根管的清洁、荡洗。/ | / | / | / | / | / | / | / | 口腔科器械 | 器械设备 | 啄木鸟 | 国产品牌 | 旧国标 | 6855口腔科设备及器具 |  | #N/A | 常温
苏械注准20162221128/ | 二类医疗器械 | 苏州六六视觉科技股份有限公司 | 2016.10.25/ | 2021.10.24/ |  | 苏州市大儒巷34号/ | 苏州市大儒巷34号/ | 检眼镜/ |  | / | YZ6E,YZ6F, YZ6G, YZ6H, YZ6J/ | / | / |  |  | 检眼镜由头部组件，手柄组件和电箱组成，按结构不同分五种。/ | 适用于检查眼底和测量眼内异物位置及病灶范围。/ | / | 原注册证苏食药监械(准)字2012第2220159号作废；医疗器械生产许可证号：苏食药监械生产许20010001号。/ | / | / | / | / | / | 检眼镜 | 器械设备 | 六六视觉 | 国产品牌 | 旧国标 | 6822医用光学器具、仪器及内窥镜设备 |  | #N/A | 常温
苏械注准20172220042/ | 二类医疗器械 | 苏州六六视觉科技股份有限公司 | 2017.01.09/ | 2022.01.08/ |  | 江苏省苏州市大儒巷34号/ | 江苏省苏州市大儒巷34号/ | 手持裂隙灯显微镜/ |  | / | YZ3/ | / | / |  |  | 手持裂隙灯显微镜由裂隙灯、显微镜、底座、额顶组件组成。/ | 适用于检查眼前节及其他眼内部病变用。/ | / | 原注册证苏食药监械(准)字2012第2220869号作废；医疗器械生产许可证号：苏食药监械生产许20010001号。/ | / | / | / | / | / | 手术显微镜 | 器械设备 | 六六视觉 | 国产品牌 | 旧国标 | 6822医用光学器具、仪器及内窥镜设备 |  | #N/A | 常温
苏械注准20172220042/ | 二类医疗器械 | 苏州六六视觉科技股份有限公司 | 2017.01.09/ | 2022.01.08/ |  | 江苏省苏州市大儒巷34号/ | 江苏省苏州市大儒巷34号/ | 手持裂隙灯显微镜/ |  | / | YZ3/ | / | / |  |  | 手持裂隙灯显微镜由裂隙灯、显微镜、底座、额顶组件组成。/ | 适用于检查眼前节及其他眼内部病变用。/ | / | 原注册证苏食药监械(准)字2012第2220869号作废；医疗器械生产许可证号：苏食药监械生产许20010001号。/ | / | / | / | / | / | 手术显微镜 | 器械设备 | 六六视觉 | 国产品牌 | 旧国标 | 6822医用光学器具、仪器及内窥镜设备 |  | #N/A | 常温
桂械注准20172550004/ | 二类医疗器械 | 桂林市啄木鸟医疗器械有限公司 | 2017.01.05/ | 2022.01.04/ |  | 桂林市国家高新区信息产业园/ | 桂林市国家高新区信息产业园/ | 根管长度测量仪/ |  | / | Woodpex III/ | / | / |  |  | 由主机、测量线、唇挂钩和锉夹和电源适配器等组成/ | 适用于各型牙髓炎、牙髓坏死和各型根尖周炎的牙齿长度的测量；适用于桩冠修复前牙齿长度的测量；适用于移植或再植牙长度的测量/ | / | / | / | / | / | / | / | 诊察室设备 | 器械设备 | 啄木鸟 | 国产品牌 | 旧国标 | 6820普通诊察器械 |  | #N/A | 常温
津械注准20172220022/ | 二类医疗器械 | 天津市索维电子技术有限公司 | 2017.02.20/ | 2022.02.19/ |  | 天津市华苑产业区竹苑路六号2号楼2-201室/ | 天津港保税区国贸路18号417室/ | 角膜地形图仪/ |  | / | SW-6000/ | / | / |  |  | 该产品由三维运动平台、placido锥光学协调、颌托支架、工作站系统(计算机、显示器、键盘、角膜地形图仪软件、打印机)组成。/ | 该产品供医院测量角膜前表面形态。/ | / | / | / | / | / | / | / | 眼科设备 | 器械设备 | 索维 | 国产品牌 | 旧国标 | 6822医用光学器具、仪器及内窥镜设备 |  | #N/A | 常温
津械注准20172220023/ | 二类医疗器械 | 天津市索维电子技术有限公司 | 2017.02.20/ | 2022.02.19/ |  | 天津市华苑产业区竹苑路六号2号楼2-201室/ | 天津港保税区国贸路18号417室/ | 回弹式眼压计/ |  | / | SW-500/ | / | / |  |  | 该产品由探针、测量系统、显示系统组成。/ | 该产品供医院测量人眼眼内压力。/ | / | / | / | / | / | / | / | 眼压计 | 器械设备 | 索维 | 国产品牌 | 旧国标 | 6822医用光学器具、仪器及内窥镜设备 |  | #N/A | 常温
陕械注准20172550050/ | 二类医疗器械 | 西诺德牙科设备商贸（上海）有限公司 | 2017.04.20/ | 2022.04.19/ |  | 陕西省咸阳市渭城区毕塬路3号/ | 陕西省咸阳市渭城区毕塬路3号/ | 牙科综合治疗机/ |  | / | S2300、S2301、S2302、S2303、S2304、S2305、S2306、S2307、S2308、S2309、S2310、S2311、S2312、S2313、S2314、S2315、S2316、S2317、S2318、S2319、S2320、S2321、S2322*/ | / | / |  |  | 该产品包括牙科椅，由器械盘、器械臂、口腔灯、观片灯、漱口给水装置、脚踏开关、电器控制系统、吸唾器、强力吸引器、高速涡轮手机、低速手机、三用喷枪、洁牙机、光固化机组成。/ | 该产品用于口腔疾病的诊断、治疗。/ | / | 原注册证号：陕食药监械(准)字2013第2550075号/ | / | / | / | / | / | 口腔治疗设备 | 器械设备 | 西诺 | 国产品牌 | 旧国标 | 6855口腔科设备及器具 |  | #N/A | 常温
陕械注准20172550050/ | 二类医疗器械 | 西诺德牙科设备商贸（上海）有限公司 | 2017.04.20/ | 2022.04.19/ |  | 陕西省咸阳市渭城区毕塬路3号/ | 陕西省咸阳市渭城区毕塬路3号/ | 牙科综合治疗机/ |  | / | S2300、S2301、S2302、S2303、S2304、S2305、S2306、S2307、S2308、S2309、S2310、S2311、S2312、S2313、S2314、S2315、S2316、S2317、S2318、S2319、S2320、S2321、S2322*/ | / | / |  |  | 该产品包括牙科椅，由器械盘、器械臂、口腔灯、观片灯、漱口给水装置、脚踏开关、电器控制系统、吸唾器、强力吸引器、高速涡轮手机、低速手机、三用喷枪、洁牙机、光固化机组成。/ | 该产品用于口腔疾病的诊断、治疗。/ | / | 原注册证号：陕食药监械(准)字2013第2550075号/ | / | / | / | / | / | 口腔综合治疗设备 | 器械设备 | 西诺 | 国产品牌 | 旧国标 | 6855口腔科设备及器具 |  | #N/A | 常温
粤械注准20172310737/ | 二类医疗器械 | 深圳市菲森科技有限公司 | 2017.05.09/ | 2022.05.08/ |  | 深圳市南山区桃源街道同富裕工业城10号厂房3楼/ | 深圳市南山区桃源街道同富裕工业城10号厂房3楼/ | 数字口内影像板扫描处理系统/ |  | / | F200、F210/ | / | / |  |  | 本产品由影像板扫描处理仪、电源适配器、口内影像板(尺寸：0,1,2,3)、数字口内影像板控制系统软件组成。F200、F210的型号差异为外壳颜色和配置的口内影像板尺寸不同，见下表：口内影像板 外壳颜色Size 0 Size 1 Size 2 Size 3F200 × × √ × 金色&白色F210 √ √ √ √ 银色&白色/ | 扫描口内影像板的潜影信息形成口内牙科数字化X射线图像，并对图像进行浏览、处理和查阅。/ | / | / | / | / | / | / | / | 口腔成像设备 | 器械设备 | 菲森 | 国产品牌 | 旧国标 | 6831医用X射线附属设备及部件 |  | #N/A | 常温
国械注准20183261525/ | 三类医疗器械 | 淄博前沿医疗器械有限公司 | 2018-01-11/ | 2023-01-10/ |  | 淄博市高新区先进制造产业创新园综合楼1-3层/ | 山东省淄博市高新区柳泉路111号火炬广场1号楼（B座）16层/ | 医用臭氧治疗仪/ |  | 国家食品药品监督管理总局/ | ZAMT-100型、ZAMT-80型、ZAMT-80A型、ZAMT-80B型/ | // | // |  |  | 产品由主机组成，主机由臭氧发生单元、臭氧浓度检测仪、压力和温度检测单元、控制器、显示屏、臭氧催化分解系统、管路冲洗系统及取气系统组成。不包括与主机配套用注射器等耗材部分。/ | 用于缓解腰椎间盘突出症引起的腰腿痛，在医疗机构中使用。/ | // | / | / | 用于缓解腰椎间盘突出症引起的腰腿痛，在医疗机构中使用。/ | 产品由主机组成，主机由臭氧发生单元、臭氧浓度检测仪、压力和温度检测单元、控制器、显示屏、臭氧催化分解系统、管路冲洗系统及取气系统组成。不包括与主机配套用注射器等耗材部分。/ | / | / | 臭氧治疗仪 | 器械设备 | 淄博前沿 | 国产品牌 | 新国标 | 6826物理治疗及康复设备 | 09-08-02 | 09-08-02 | 常温
苏械注准20172231960/ | 二类医疗器械 | 江苏远燕医疗设备有限公司 | 2017.10.09/ | 2022.10.08/ |  | 丹阳市陵口镇大王庄57号丹阳市陵口镇丹东工业园（陵口122省道工业集中区11号）/ | 丹阳市陵口镇丹东工业园（陵口122省道工业集中区11号）/ | 超声雾化器/ |  | / | 402AI/ | / | / |  |  | 超声雾化器由主机、晶片、波纹管、波纹连接头、防返流接管组成，分单通道、两通道两种型式。/ | 雾化药物，供治疗用。/ | / | 原注册证苏食药监械（准）2013第2231365号作废；医疗器械生产许可证号：苏食药监械生产许20010703号。/ | / | / | / | / | / | 雾化器 | 器械设备 | 远燕 | 国产品牌 | 旧国标 | 6823医用超声仪器及有关设备 | 08-05-07 | 08-05-07 | 常温
苏械注准20172222470/ | 二类医疗器械 | 苏州六六视觉科技股份有限公司 | 2017.12.19/ | 2022.12.18/ |  | 苏州市大儒巷34号/ | 苏州市大儒巷34号/ | 裂隙灯显微镜/ |  | / | YZ5E、YZ5J、YZ5G、YZ5T、YZ5S、YZ5F、YZ5F1、YZ5X、YZ5X1、YZ5H、YZ5H1、YZ5H2/ | / | / |  |  | 裂隙灯显微镜由裂隙灯、显微镜、仪器台、电源组成，选配前房角镜、三面镜、眼底接触镜、非球面透镜，图像系统有数码图像采集系统、处理分析系统、数据库管理系统功能。/ | 适用于检查眼前节及其他眼内部病变用。/ | / | 原注册证苏食药监械（准）字2014第2220361号作废；医疗器械生产许可证号：苏食药监械生产许20010001号。/ | / | / | / | / | / | 裂隙灯 | 器械设备 | 六六视觉 | 国产品牌 | 旧国标 | 6822医用光学器具、仪器及内窥镜设备 |  | #N/A | 常温
苏械注准20172222470/ | 二类医疗器械 | 苏州六六视觉科技股份有限公司 | 2017.12.19/ | 2022.12.18/ |  | 苏州市大儒巷34号/ | 苏州市大儒巷34号/ | 裂隙灯显微镜/ |  | / | YZ5E、YZ5J、YZ5G、YZ5T、YZ5S、YZ5F、YZ5F1、YZ5X、YZ5X1、YZ5H、YZ5H1、YZ5H2/ | / | / |  |  | 裂隙灯显微镜由裂隙灯、显微镜、仪器台、电源组成，选配前房角镜、三面镜、眼底接触镜、非球面透镜，图像系统有数码图像采集系统、处理分析系统、数据库管理系统功能。/ | 适用于检查眼前节及其他眼内部病变用。/ | / | 原注册证苏食药监械（准）字2014第2220361号作废；医疗器械生产许可证号：苏食药监械生产许20010001号。/ | / | / | / | / | / | 眼科设备 | 器械设备 | 六六视觉 | 国产品牌 | 旧国标 | 6822医用光学器具、仪器及内窥镜设备 |  | #N/A | 常温
浙械注准20172551179/ | 二类医疗器械 | 爱德（杭州）牙科设备有限公司 | 2017.11.06/ | 2022.11.05/ |  | 杭州钱江经济开发区顺风路528号/ | 杭州钱江经济开发区顺风路528号/ | 牙科综合治疗机/ |  | / | A-dec 200/ | / | / |  |  | 产品由牙科治疗椅、支撑中心（独立供水系统、固体物收集器）、牙科治疗台（器械托架、喷枪）、痰盂、牙科手术灯、助理装置（触控板、强力吸引装置及排涎装置）和脚踏开关组成。/ | 产品供医疗部门口腔科作诊断和治疗用。/ | / | / | / | / | / | / | / | 口腔治疗设备 | 器械设备 | A-dec艾迪克 | 进口品牌 | 旧国标 | 6855口腔科设备及器具 |  | #N/A | 常温
桂械注准20172550201/ | 二类医疗器械 | 桂林市啄木鸟医疗器械有限公司 | 2017.11.22/ | 2022.11.21/ |  | 桂林市国家高新区信息产业园/ | 桂林市国家高新区信息产业园/ | 光固化机/ |  | / | LED.G/ | / | / |  |  | 主要主机、导光棒、遮光片和LED灯等组成。/ | 适用于牙科，具有加速牙齿修复材料固化的功能。/ | / | / | / | / | / | / | / | 固化设备 | 器械设备 | 啄木鸟 | 国产品牌 | 旧国标 | 6855口腔科设备及器具 |  | #N/A | 常温
苏械注准20182220925/ | 二类医疗器械 | 苏州六六视觉科技股份有限公司 | 2018-05-21/ | 2023-05-20/ |  | 江苏省苏州市大儒巷34号/ | 江苏省苏州市大儒巷34号/ | 手术显微镜/ |  | / | YZ20P、YZ20P3、YZ20P5、YZ20P6、YZ20T4、YZ20T9/ | / | / |  |  | 手术显微镜由立柱、横臂、移动部件、显微镜部件、调焦部件、脚控开关（YZ20P、YZ20P3无脚控开关）组成/ | 供眼科、耳鼻喉科、外科、妇产科显微手术和检查用/ | / | 原注册证苏食药监械（准）字2013第2221258号作废；医疗器械生产许可证号：苏食药监械生产许20010001号。/ | / | / | / | / | / | 手术显微镜 | 器械设备 | 六六视觉 | 国产品牌 | 新国标 | 6822医用光学器具、仪器及内窥镜设备 | 16-05-05 | 16-05-05 | 常温
苏械注准20182220553/ | 二类医疗器械 | 江苏同人医疗电子科技有限公司 | 2018.03.09/ | 2023.03.08/ |  | 徐州市云龙区和平路以北尚仕名邸（D地块）D1号楼二、三、四层/ | 徐州市云龙区和平路以北尚仕名邸（D地块）D1号楼二、三、四层/ | 数码电子阴道镜/ |  | / | TR6000A、TR6000B、TR6000C/ | / | / |  |  | 数码电子阴道镜由主机、摄像头、显示器、LED光源、打印机、软件和台车组成。TR6000B型选配件为笔记本电脑；TR6000C型选配件为8寸液晶显示器。/ | 适用于临床观测阴道、宫颈、外阴部位的病变。/ | / | 原注册证苏食药监械（准）字2014第2220227（更2014-120）作废；医疗器械生产许可证号：苏食药监械生产许20100054号。/ | / | / | / | / | / | 阴道镜 | 器械设备 | 同人医疗 | 国产品牌 | 旧国标 | 6822医用光学器具、仪器及内窥镜设备 |  | #N/A | 常温
/国械注进20142555308 | 二类医疗器械 | 爱德（杭州）牙科设备有限公司 | /2014-11-13 | /2019-11-12 |  | /2601 Crestview Drive Newberg Oregon 97132 USA | /2601 Crestview Drive Newberg Oregon 97132 USA | /牙科综合治疗台 | 牙科综合治疗台Dental Delivery Systems and Chairs | / | /A-dec 300 Systems | /北京健德立迈商贸有限公司 | /北京市海淀区三义庙2号院13号楼309 |  |  | /本产品由371/372型口腔灯,361支撑中心,311型牙科病人椅,332/333/334/335型牙科治疗机,361型痰盂,351/352/353型牙科助理器械,托盘托架,独立供水系统及脚踏开关(部件号:62.0163.01)组成。 | /该产品供口腔科作诊断、手术用。 | / | / | / | / | / | / | /2015-09-08 “ 代理人名称:北京健德立迈商贸有限公司代理人住所:北京市海淀区三义庙2号院13号楼309”变更为“ 代理人名称:爱德(杭州)牙科设备有限公司代理人住所:杭州钱江经济开发区顺风路528号”。2017-12-26 注册证信息变化详见附件1“注册证信息变化对比表”，注册产品标准变化详见附件2“注册产品标准变化对比表”。 2018-06-27 “注册人名称：A-dec,Inc. ”变更为“注册人名称：A-dec, Inc.爱迪克股份有限公司”。 | 口腔治疗设备 | 器械设备 | A-dec艾迪克 | 进口品牌 | 旧国标 | 6855口腔科设备及器具 |  | #N/A | 常温
/国械注进20152550532 | 二类医疗器械 | 上海弩速克国际贸易有限公司 | /2015-02-09 | /2020-02-08 |  | /日本栃木県鹿沼市下日向700 | /日本栃木県鹿沼市下日向700 | /牙科气动马达 | 牙科气动马达歯科用空気回転駆動装置 | / | /FX204 B2、FX204 M4 | /上海弩速克国际贸易有限公司 | /上海市外高桥保税区英伦路38号衡山商务楼719室 |  |  | /该产品由牙科气动马达组成。推荐工作气压0.25MPa。 空载转速： 型号FX204 B2顺时针方向23,500±10%rpm，逆时针方向21,500±10%rpm; 型号FX204 M4顺时针方向22,000±10%rpm，逆时针方向20,000±10%rpm。 | /本产品用于驱动牙科手机，进行牙科治疗。 | / | / | / | / | / | / | /2015-09-15 “ 代理人住所:上海市外高桥保税区英伦路38号衡山商务楼719室”变更为“ 代理人住所:中国(上海)自由贸易试验区英伦路38号衡山商务楼719室”。 2016-08-18 1、型号、规格由“FX204 B2、FX204M4”变更为“FX205 B2、FX205 M4、FX204 B2、FX204M4”。 2、附件见“注册产品标准变化变化对比表”。 | 口腔综合治疗机 | 器械设备 | 日本NSK | 进口品牌 | 旧国标 | 6855口腔科设备及器具 |  | #N/A | 常温
/国械注进20152550679 | 二类医疗器械 | 上海弩速克国际贸易有限公司 | /2015-02-13 | /2020-02-12 |  | /中文：日本枥木县鹿沼市下日向700 原文：日本栃木県鹿沼市下日向700 | /日本栃木県鹿沼市下日向700 | /高速气涡轮手机 | 高速气涡轮手机歯科用ガス圧式ハンドピース | / | /Pana-Max2 QD Pana-Max2 B2 Pana-Max2 M4 | /上海弩速克国际贸易有限公司 | /上海市外高桥保税区英伦路38号衡山商务楼719室 |  |  | /该产品由高速气涡轮手机组成。性能:1)夹头形式均为按钮式；2)提供水气冷却；3)供气压力为0.20～0.25MPa，型号Pana-Max2 QD的空载转速：300,000～400,000rpm，型号Pana-Max2 B2、Pana-Max2 M4的空载转速：350,000～450,000rpm。 | /该产品用于口腔科钻、磨牙手术用。 | / | / | / | / | / | / | /2016-01-07“代理人住所:上海市外高桥保税区英伦路38号衡山商务楼719室”变更为“代理人住所:中国（上海）自由贸易试验区英伦路38号衡山商务楼719室”。 2016-11-04 增加产品型号：变更前：Pana-Max2 QD、Pana-Max2 B2、Pana-Max2 M4 ；变更后：Pana-Max2 QD、Pana-Max2B2、Pana-Max2 M4、Pana-Max2R M4、Pana-Max2R B2 ，详见附件中的《产品型号规格变更说明》 修改注册产品标准：详见附件中的《产品标准变更对比表》 | 口腔治疗设备 | 器械设备 | 日本NSK | 进口品牌 | 旧国标 | 6855口腔科设备及器具 |  | #N/A | 常温
/国械注进20152550679 | 二类医疗器械 | 上海弩速克国际贸易有限公司 | /2015-02-13 | /2020-02-12 |  | /中文：日本枥木县鹿沼市下日向700 原文：日本栃木県鹿沼市下日向700 | /日本栃木県鹿沼市下日向700 | /高速气涡轮手机 | 高速气涡轮手机歯科用ガス圧式ハンドピース | / | /Pana-Max2 QD Pana-Max2 B2 Pana-Max2 M4 | /上海弩速克国际贸易有限公司 | /上海市外高桥保税区英伦路38号衡山商务楼719室 |  |  | /该产品由高速气涡轮手机组成。性能:1)夹头形式均为按钮式；2)提供水气冷却；3)供气压力为0.20～0.25MPa，型号Pana-Max2 QD的空载转速：300,000～400,000rpm，型号Pana-Max2 B2、Pana-Max2 M4的空载转速：350,000～450,000rpm。 | /该产品用于口腔科钻、磨牙手术用。 | / | / | / | / | / | / | /2016-01-07“代理人住所:上海市外高桥保税区英伦路38号衡山商务楼719室”变更为“代理人住所:中国（上海）自由贸易试验区英伦路38号衡山商务楼719室”。 2016-11-04 增加产品型号：变更前：Pana-Max2 QD、Pana-Max2 B2、Pana-Max2 M4 ；变更后：Pana-Max2 QD、Pana-Max2B2、Pana-Max2 M4、Pana-Max2R M4、Pana-Max2R B2 ，详见附件中的《产品型号规格变更说明》 修改注册产品标准：详见附件中的《产品标准变更对比表》 | 口腔综合治疗设备 | 器械设备 | 日本NSK | 进口品牌 | 旧国标 | 6855口腔科设备及器具 |  | #N/A | 常温
/国械注进20142225508 | 二类医疗器械 | 北京拓普康商贸有限公司 | /2014-11-27 | /2018-11-26 |  | / | /北京市北京经济技术开发区永昌南路8号1幢 | /验光仪 | 验光仪 | /国家食品药品监督管理总局 | /KR-800、RM-800 | /北京拓普康商贸有限公司 | /北京市平谷区平谷镇文化北街11号 |  |  | /该产品由主机、颌托部和电源部组成。 | /验光仪RM-800型可测量球面屈光度、柱镜屈光度、散光轴方向；验光仪KR-800型可测量球面屈光度、柱镜屈光度、散光轴方向、角膜曲率半径、角膜屈光度、角膜散光度、角膜散光轴方向。 | / | / | / | /验光仪RM-800型可测量球面屈光度、柱镜屈光度、散光轴方向；验光仪KR-800型可测量球面屈光度、柱镜屈光度、散光轴方向、角膜曲率半径、角膜屈光度、角膜散光度、角膜散光轴方向。 | /该产品由主机、颌托部和电源部组成。 | / | /“代理人名称：北京拓普康商贸有限公司;代理人住所：北京市平谷区平谷镇文化北街11号 ”变更为“代理人名称：奥腾思格玛（中国）集团有限公司;代理人住所：北京市北京经济技术开发区永昌南路8号1幢”。 | 验光仪 | 器械设备 | 拓普康 | 进口品牌 | 旧国标 | 6822医用光学器具、仪器及内窥镜设备 |  | #N/A | 常温
/国械注进20142225508 | 二类医疗器械 | 北京拓普康商贸有限公司 | /2014-11-27 | /2018-11-26 |  | / | /北京市北京经济技术开发区永昌南路8号1幢 | /验光仪 | 验光仪 | /国家食品药品监督管理总局 | /KR-800、RM-800 | /北京拓普康商贸有限公司 | /北京市平谷区平谷镇文化北街11号 |  |  | /该产品由主机、颌托部和电源部组成。 | /验光仪RM-800型可测量球面屈光度、柱镜屈光度、散光轴方向；验光仪KR-800型可测量球面屈光度、柱镜屈光度、散光轴方向、角膜曲率半径、角膜屈光度、角膜散光度、角膜散光轴方向。 | / | / | / | /验光仪RM-800型可测量球面屈光度、柱镜屈光度、散光轴方向；验光仪KR-800型可测量球面屈光度、柱镜屈光度、散光轴方向、角膜曲率半径、角膜屈光度、角膜散光度、角膜散光轴方向。 | /该产品由主机、颌托部和电源部组成。 | / | /“代理人名称：北京拓普康商贸有限公司;代理人住所：北京市平谷区平谷镇文化北街11号 ”变更为“代理人名称：奥腾思格玛（中国）集团有限公司;代理人住所：北京市北京经济技术开发区永昌南路8号1幢”。 | 眼科设备 | 器械设备 | 拓普康 | 进口品牌 | 旧国标 | 6822医用光学器具、仪器及内窥镜设备 |  | #N/A | 常温
/国械注进20152222985 | 二类医疗器械 | 上海湖碧驰精密仪器有限公司 | /2015-09-21 | /2019-09-20 |  | / | /青岛市市南区山东路9号A座31层C户 | /眼压计 | 眼压计 | /国家食品药品监督管理总局 | /Non-Contact Tonometer HNT-7000 | /上海湖碧驰精密仪器有限公司 | /上海市宝山城市工业园区园光路188号 |  |  | /本产品由主机、光学计和电源线组成。 | /本产品用于测量眼内压。 | / | / | / | /本产品用于测量眼内压。 | /本产品由主机、光学计和电源线组成。 | / | /“注册人名称：Huvitz Co., Ltd.；注册人住所：298-29，Gongdan-ro，Gunpo-si，Gyeonggi-do，Korea；代理人住所：上海市宝山城市工业园区园光路188号 ”变更为“注册人名称：Huvitz Co., Ltd.，湖碧驰有限公司；注册人住所：38,Burim-ro 170beon-gil,Dongan-gu,Anyang-si,Gyeonggi-do；代理人住所：上海市奉贤区人杰路150号1号楼;”。 | 眼压计 | 器械设备 | 海威驰 | 进口品牌 | 旧国标 | 6822医用光学器具、仪器及内窥镜设备 |  | #N/A | 常温
/国械注进20162553073 | 二类医疗器械 | 登士柏（天津）国际贸易有限公司 | /2016-11-10 | /2021-11-09 |  | /700 Shimohinata, Kanuma-shi, Tochigi-ken 322-8666, Japan | /Chemin du Verger 3,1338 BALLAIGUES CHE | /根管预备机 | 根管预备机X-SMART Endodontic Micromotor | / | /X-SMART | /登士柏(天津)国际贸易有限公司 | /天津港保税区海滨九路131号A3158室 |  |  | /该产品由主机（含控制单元、操作面板、LCD显示面板）、电源适配器、电源线连接器、电机机头、机头座、反角手机、F类喷嘴、脚踏开关组成。 | /该产品与车针配套，在根管冶疗中使用。电机机头和反角手机为专用型。 | / | / | / | / | / | / | /2018-09-06 “注册人名称:MailleferInstruments Holding Sàrl；代理人名称:登士柏（天津）国际贸易有限公司；代理人住所:天津港保税区海滨九路131号A3158室 ”变更为“注册人名称:MailleferInstruments Holding Sàrl迈菲牙科器械控股公司；代理人名称:登士柏西诺德牙科产品（上海）有限公司；代理人住所:上海市静安区万航渡路780号8层、9层（名义楼层9层、10层）”。 | 根管治疗设备 | 器械设备 | Dentsply登士柏 | #N/A | 旧国标 | 6825医用高频仪器设备 |  | #N/A | 常温
/国械注进20162225197 | 二类医疗器械 | 日本多美公司 | /2016-12-28 | /2021-12-27 |  | /愛知県名古屋市西区則武新町二丁目11番33号 トーメービル | /愛知県名古屋市西区則武新町二丁目11番33号 | /角膜地形图仪角膜形狀測定裝置 | 角膜地形图仪角膜形狀測定裝置 | /国家食品药品监督管理总局 | /TMS-4N | /上海天视科技发展有限公司 | /上海市金山区金山卫镇松金公路1793号80-10 |  |  | /该产品由主机及电源线组成。 | /通过非接触方式测量人眼角膜散光轴和表面形状，获得角膜曲率半径分布。 | // | / | / | /通过非接触方式测量人眼角膜散光轴和表面形状，获得角膜曲率半径分布。 | /该产品由主机及电源线组成。 | / | / | 眼科设备 | 器械设备 | Tomey多美 | 进口品牌 | 旧国标 | 6822医用光学器具、仪器及内窥镜设备 |  | #N/A | 常温
/国械注进20163303266 | 三类医疗器械 | 卡瓦盛邦（上海）牙科医疗器械有限公司 | /2016-06-28 | /2021-06-27 |  | /Nahkelantie 160, Fl-04300 Tuusula, Finland | /Nahkelantie 160, Fl-04300 Tuusula, Finland | /口内X射线机 | 口内X射线机Intraoral dental X-ray device | / | /FOCUS | /北京永轩科技有限公司 | /北京市海淀区西三旗新都路轮胎厂西侧商店一层 |  |  | /产品由X射线管头、束光筒、控制器、远距离曝光按钮、伸缩臂组成。 | /产品供医疗单位作牙科X射线摄影使用。 | / | / | / | / | / | / | /2018-05-23 “代理人名称：北京永轩科技有限公司；代理人住所：北京市海淀区西三旗新都路轮胎厂西侧商店一层”变更为“代理人名称：卡瓦盛邦（上海）牙科医疗器械有限公司；代理人住所：中国（上海）自由贸易试验区泰谷路18号1号楼第7层701A部位”。 | 口腔成像设备 | 器械设备 | KAVO卡瓦 | #N/A | 旧国标 | 6855口腔科设备及器具 |  | #N/A | 常温
/国械注进20172221621 | 二类医疗器械 | 日本尼德克 - 株式会社 | /2017-06-12 | /2022-06-11 |  | /爱知县蒲郡市浜町67番地4愛知県蒲郡市浜町 | /爱知县蒲郡市拾石町前浜34番地1434-14 Maehama,Hiroishi-cho,Gamagori,Aichi,443-0038 JAPAN(愛知県蒲郡市拾石町前浜34番地14) | /验光头Refractor | 验光头Refractor | /国家食品药品监督管理总局 | /RT-5100 | /日本尼德克株式会社北京代表处 | /北京市朝阳区建国门外大街甲6号中环世贸中心C座29层2921室 |  |  | /性能结构：球镜度的测量范围：常规为-29.00D～+26.75D；柱镜度的测量范围：常规为0.00～±8.75D；柱镜轴的测量范围为0°～180°；棱镜的测量范围为0～20Δ；瞳距测量范围为48mm～80mm。组成：验光头由主机、控制箱、继电器箱和内置打印机组成。 | /验光头适用于验光用器具中的主观式屈光视力检查仪器。 | // | / | / | /验光头适用于验光用器具中的主观式屈光视力检查仪器。 | /性能结构：球镜度的测量范围：常规为-29.00D～+26.75D；柱镜度的测量范围：常规为0.00～±8.75D；柱镜轴的测量范围为0°～180°；棱镜的测量范围为0～20Δ；瞳距测量范围为48mm～80mm。组成：验光头由主机、控制箱、继电器箱和内置打印机组成。 | / | / | 验光仪 | 器械设备 | 尼德克 | 进口品牌 | 旧国标 | 6822医用光学器具、仪器及内窥镜设备 |  | #N/A | 常温
/国械注进20172551338 | 二类医疗器械 | 登士柏（天津）国际贸易有限公司 | /2017-05-12 | /2022-05-11 |  | /700 Shimohinata, Kanuma-shi, Tochigi-ken 322-8666, Japan | /Chemin du Verger 3,1338 BALLAIGUES SWITZERLAND | /根管预备设备 | 根管预备设备Endodontic Micromotor | / | /X-SMART Plus | /登士柏（天津）国际贸易有限公司 | /天津港保税区海滨九路131号A3158室 |  |  | /该产品由根管马达（控制单元(型号:NE274) 、马达手持件(型号:EM09M)）、反角弯机头(型号:MF6)、交流适配器(型号:TR30RAM180)、F型喷嘴组成。 | /该产品适用于根管扩大与根管成形手术。 | / | / | / | / | / | / | /2018-05-10 “注册人名称:MAILLEFERINSTRUMENTS HOLDING SARL”变更为“注册人名称:MAILLEFER INSTRUMENTS HOLDING SARL迈菲牙科器械控股公司”。 2018-09-05“代理人名称：登士柏（天津）国际贸易有限公司；代理人住所：天津港保税区海滨九路131号A3158室”变更为“代理人名称：登士柏西诺德牙科产品（上海）有限公司；代理人住所：上海市静安区万航渡路780号8层、9层（名义楼层9层、10层）”。 | 根管治疗设备 | 器械设备 | Dentsply登士柏 | #N/A | 旧国标 | 6855口腔科设备及器具 |  | #N/A | 常温
/国械注进20172226593 | 二类医疗器械 | 日本尼德克 - 株式会社 | /2017-08-30 | /2022-08-29 |  | /日本爱知县蒲郡市浜町67番地467-4 Hama-cho,Gamagori,Aichi,JAPAN | /爱知县蒲郡市拾石町前浜34番地1434-14 Maehama,Hiroishi-cho,Gamagori,Aichi,443-0038 JAPAN | /非接触式眼压计NON CONTACT TONOMETER | 非接触式眼压计NON CONTACT TONOMETER | /国家食品药品监督管理总局 | /NT-510NT-530NT-530P | /日本尼德克株式会社北京代表处 | /北京市朝阳区建国门外大街甲6号中环世贸中心C座29层2921室 |  |  | /由主体与基座组成。 | /NT-510/NT-530:用于测定眼球内的压力。 NT-530P:用于测定眼球内的压力和角膜厚度。 | // | / | / | /NT-510/NT-530:用于测定眼球内的压力。 NT-530P:用于测定眼球内的压力和角膜厚度。 | /由主体与基座组成。 | / | / | 眼压计 | 器械设备 | 尼德克 | 进口品牌 | 旧国标 | 6822医用光学器具、仪器及内窥镜设备 |  | #N/A | 常温
/国械注进20173302407 | 三类医疗器械 | 卡瓦盛邦（上海）牙科医疗器械有限公司 | /2017-11-02 | /2022-11-01 |  | /Nahkelantie 160, FI-04300 Tuusula, Finland | /Nahkelantie 160, FI-04300 Tuusula, Finland | /口腔颌面锥形束计算机体层摄影设备 | 口腔颌面锥形束计算机体层摄影设备3D Dental Imaging System | / | /OP300-1 | /卡瓦盛邦(上海)牙科医疗器械有限公司 | /中国(上海)自由贸易试验区泰谷路18号1号楼第7层701A部位 |  |  | /产品由X射线管头、CBCT摄影用平板探测器、曲面体层摄影用平板探测器、头影测量摄影用平板探测器、控制装置、辅助定位装置、机架、工作站软件（CLINIVIEW，发布版本：10.2）组成。 | /产品通过X射线锥形束计算机体层摄影、曲面体层摄影、头影测量摄影，供医疗机构作口腔颌面部X射线影像诊断用。产品仅供成人使用。 | / | / | / | / | / | / | /2018-08-27 “注册人名称：Instrumentarium Dental, PaloDEx Group Oy ”变更为“注册人名称：Instrumentarium Dental, PaloDEx Group Oy 英迈杰有限责任公司”。 | 口腔成像设备 | 器械设备 | KAVO卡瓦 | #N/A | 旧国标 | 6830医用X射线设备 |  | #N/A | 常温
/国械注进20182222019 | 二类医疗器械 | 日本尼德克 - 株式会社 | /2018-05-10 | /2023-05-09 |  | /海阳省海阳市大安工业区XN36地块Lot XN36,Dai An Industrial Zone,Hai Duong City Vietnam | /爱知县蒲郡市拾石町前浜34番地1434-14 Maehama,Hiroishi-cho,Gamagori,Aichi,443-0038 JAPAN | /自动免散瞳眼底照相机NON-MYDRIATIC AUTO FUNDUS CAMERA（オート無散瞳眼底カメラ） | 自动免散瞳眼底照相机NON-MYDRIATIC AUTO FUNDUS CAMERA（オート無散瞳眼底カメラ） | /国家食品药品监督管理总局 | /AFC-330 | /日本尼德克株式会社北京代表处 | /北京市朝阳区建国门外大街甲6号中环世贸中心C座29层2921室 |  |  | /由AFC-330主机，电源线、眼前节图像采集垫圈、外部固视灯和选配件：图像存档软件NAVIS-EX 、USB连线组成。 | /该产品不与被检眼接触，通过瞳孔观察眼底，拍摄并记录，为诊断提供眼底影像信息。 | // | /原注册证编号：国食药监械（进）字2014第2221206号 | / | /该产品不与被检眼接触，通过瞳孔观察眼底，拍摄并记录，为诊断提供眼底影像信息。 | /由AFC-330主机，电源线、眼前节图像采集垫圈、外部固视灯和选配件：图像存档软件NAVIS-EX 、USB连线组成。 | / | / | 眼底照相机 | 器械设备 | 尼德克 | 进口品牌 | 新国标 | 6822医用光学器具、仪器及内窥镜设备 | 16-04-05 | 16-04-05 | 常温
浙械注准20142550206/ | 二类医疗器械 | 宁波蓝野医疗器械有限公司 | 2014.11.21/ | 2019.11.20/ |  | 宁波江北投资创业园C区通惠路456号/ | / | 高速涡轮牙钻手机(车头)/ |  | / | HPC-4、HPC-2、HPS-4、HPS-2、HPS-6L、HPS/ | / | / |  |  | 产品由压盖组件、涡轮组件、手机机身组成。/ | 产品供口腔科用手机夹持高速牙钻进行钻、磨牙手术用。/ | / | / | YZB/浙2162-2014《高速涡轮牙钻手机(车头)》/ | / | / | / | / | 口腔科器械 | 器械设备 | 蓝野 | 国产品牌 | 旧国标 | 6855口腔科设备及器具 |  | #N/A | 常温
苏械注准20152220467/ | 二类医疗器械 | 苏州微清医疗器械有限公司 | 2015.05.07/ | 2020.05.06/ |  | 江苏省苏州工业园区星湖街218号生物纳米园A4楼409、410室/ | 苏州工业园区星湖街218号A4楼409、410室/ | 眼底彩色摄影仪/ |  | / | CSLO/ | / | / |  |  | 主要结构：由眼底彩色摄影仪主机和软件光盘组成。眼底彩色摄影仪主机主要包括：电源、操控台、激光扫描目镜、颚托、机身外壳、底座、USB数据线等组成。/ | 用于各种视网膜病变眼底疾病的检查。/ | / | 医疗器械生产许可证号：苏食药监械生产许20130081号。/ | / | / | / | / | / | 眼底照相机 | 器械设备 | 微清 | #N/A | 旧国标 | 6822医用光学器具、仪器及内窥镜设备 |  | #N/A | 常温
苏械注准20152220469/ | 二类医疗器械 | 徐州市人从众科技发展有限公司 | 2015.05.07/ | 2020.05.06/ |  | 徐州市华祖庙（徐州市联运公司院内）/ | 徐州市华祖庙（徐州市联运公司院内）/ | 数码电子阴道镜/ |  | / | RCZ-3001、RCZ-3002/ | / | / |  |  | 数码电子阴道镜由摄像机（40万像素以上彩色摄像机）、显示器、主机三部分组成。/ | 主要适用于妇科疾病诊察及图像管理。/ | / | 原注册证苏食药监械（准）字2011第2220141号作废；医疗器械生产许可证号：苏食药监械生产许20030074号。/ | / | / | / | / | / | 阴道镜 | 器械设备 | 人从众 | 国产品牌 | 旧国标 | 6822医用光学器具、仪器及内窥镜设备 |  | #N/A | 常温
陕械注准20152550102/ | 二类医疗器械 | 西诺德牙科设备商贸（上海）有限公司 | 2015.10.09/ | 2020.10.08/ |  | 陕西省咸阳市毕塬路3号/ | 陕西省咸阳市毕塬路3号/ | 牙科手机-高速气涡轮手机/ |  | / | ADS-2(4)、AZS-2（4）、AXS-2（4）、AD-2（4）、AZ-2（4）、AX-2（4）、ADT-4、AZT-4、ADL-4、AZL-4、ADZ-4、AZZ-4、ADB-4、ADD-2（4）、ADF-4、AZF-4、AXF-4、BD-2（4）、BZ-2（4）、BX-2（4）、1397-B/ | / | / |  |  | 该产品由压盖组件、涡轮组件、手机机身等组成。分为带快换接头和不带快换接头两类。光纤高速气涡轮手机由光导组件、压盖组件、涡轮组件、手机机身和手机接头组成。/ | 该产品适用于口腔治疗中加持高速车针进行钻、磨牙等手术用。/ | / | / | / | / | / | / | / | 口腔综合治疗机配件 | 器械设备 | 西诺 | 国产品牌 | 旧国标 | 6855口腔科设备及器具 |  | #N/A | 常温
国械注准20163302530/ | 三类医疗器械 | 深圳市菲森科技有限公司 | 2016-12-28/ | 2021-12-27/ |  | 深圳市南山区桃源街道同富裕工业城10号厂房3楼/ | 深圳市南山区桃源街道同富裕工业城10号厂房3楼/ | 口腔颌面锥形束计算机体层摄影设备/ |  | 国家食品药品监督管理总局/ | Dentrix 20、Dentrix 10/ | // | // |  |  | 产品由X射线管头、平板探测器、曝光手闸、辅助定位装置、机架、口腔锥束CT影像系统软件（DTFC，版本V2.0.0）组成。/ | 产品通过X射线锥形束计算机体层摄影，供医疗机构作口腔颌面部X射线影像诊断用。/ | // | / | / | 产品通过X射线锥形束计算机体层摄影，供医疗机构作口腔颌面部X射线影像诊断用。/ | 产品由X射线管头、平板探测器、曝光手闸、辅助定位装置、机架、口腔锥束CT影像系统软件（DTFC，版本V2.0.0）组成。/ | / | “注册人住所：深圳市南山区桃源街道同富裕工业城10号厂房3楼”变更为“注册人住所：深圳市南山区桃源街道同富裕工业城3号厂房1楼”。 ,“生产地址：深圳市南山区桃源街道同富裕工业城10号厂房3楼”变更为“生产地址：深圳市南山区桃源街道同富裕工业城3号厂房1楼”。/ | 口腔成像设备 | 器械设备 | 菲森 | #N/A | 旧国标 | 6830医用X射线设备 |  | #N/A | 常温
浙械注准20172550104/ | 二类医疗器械 | 宁波蓝野医疗器械有限公司 | 2017.01.23/ | 2022.01.22/ |  | 宁波江北投资创业园区C区通惠路456号/ | 宁波江北投资创业园区C区通惠路456号/ | 低速气动马达手机/ |  | / | RYL-4S、RYL-4C、RYL-4/ | / | / |  |  | 产品由气动马达、直手机和弯手机组成。/ | 产品供夹持牙科车针，进行钻、磨和切削牙齿用。/ | / | / | / | / | / | / | / | 口腔科器械 | 器械设备 | 蓝野 | 国产品牌 | 旧国标 | 6855口腔科设备及器具 | 16-04-05 | 16-04-05 | 常温
陕械注准20172550050/ | 二类医疗器械 | 西诺德牙科设备商贸（上海）有限公司 | 2017.04.20/ | 2022.04.19/ |  | 陕西省咸阳市渭城区毕塬路3号/ | 陕西省咸阳市渭城区毕塬路3号/ | 牙科综合治疗机/ |  | / | S2300、S2301、S2302、S2303、S2304、S2305、S2306、S2307、S2308、S2309、S2310、S2311、S2312、S2313、S2314、S2315、S2316、S2317、S2318、S2319、S2320、S2321、S2322*/ | / | / |  |  | 该产品包括牙科椅，由器械盘、器械臂、口腔灯、观片灯、漱口给水装置、脚踏开关、电器控制系统、吸唾器、强力吸引器、高速涡轮手机、低速手机、三用喷枪、洁牙机、光固化机组成。/ | 该产品用于口腔疾病的诊断、治疗。/ | / | 原注册证号：陕食药监械(准)字2013第2550075号/ | / | / | / | / | / | 口腔综合治疗机 | 器械设备 | 西诺 | 国产品牌 | 旧国标 | 6855口腔科设备及器具 |  | #N/A | 常温
辽械注准20172260197/ | 二类医疗器械 | 大连可尔医疗设备有限公司 | 2017.10.27/ | 2022.10.26/ |  | 大连市高新园区七贤岭学子街二号/ | 辽宁省大连高新技术产业园区学子街2号/ | 电热低频复合治疗仪/ |  | / | CP-I/ | / | / |  |  | 该产品由电气主机1台、腹部导电橡胶电极1个、腔内不锈钢电极1个组成。/ | 用于慢性盆腔炎（子宫内膜炎、输卵管卵巢炎、盆腔结缔组织炎、盆腔脓肿和盆腔腹膜炎）的辅助治疗。/ | / | 原注册证号为“辽食药监械（准）字2013第2260072号”。/ | / | / | / | / | / | 妇科物理治疗器械 | 器械设备 | 可尔医疗 | #N/A | 旧国标 | 6826物理治疗及康复设备 |  | #N/A | 常温
苏械注准20182260098/ | 二类医疗器械 | 徐州众杰电子科技有限公司 | 2018.01.04/ | 2023.01.03/ |  | 徐州市铜山新区民园路14号/ | 徐州市铜山新区民园路14号/ | 乳腺治疗仪/ |  | / | ZJ-7000A、ZJ-7000B/ | / | / |  |  | 乳腺治疗仪由主机和两个探头（金属铜）组成。/ | 适用于乳腺炎、乳腺增生电刺激按摩、红外热辐射和药物离子导入的综合治疗。/ | / | 原注册证苏食药监械（准）字2014第2260269号作废；医疗器械生产许可证号：苏食药监械生产许20080071号。/ | / | / | / | / | / | 妇科物理治疗器械 | 器械设备 | 众杰 | 国产品牌 | 旧国标 | 6826物理治疗及康复设备 |  | #N/A | 常温
/国械注进20142555318 | 二类医疗器械 | 上海弩速克国际贸易有限公司 | /2014-11-13 | /2019-11-12 |  | /日本栃木県鹿沼市下日向700 | /日本栃木県鹿沼市下日向700 | /气动马达 | 气动马达歯科用空気回転駆動装置 | / | /S-MAX M205 | /上海弩速克国际贸易有限公司 | /上海市外高桥保税区英伦路38号衡山商务楼719室 |  |  | /本产品由气动马达组成。 产品性能：1)马达顺时针空载转速22000±10%rpm，逆时针空载转速20000±10%rpm;2)制动转矩＞1.0N?cm；3)水压在2.0bar时，喷雾水源水流量≥50ml/min；4)气压在2.0bar时，喷雾气源气流量≥1.5L/min；5)推荐工作气压2.5bar。 | /本产品用于驱动牙科手机，进行牙科治疗。 | / | / | / | / | / | / | /2018-08-30 “代理人住所:上海市外高桥保税区英伦路38号衡山商务楼719室”变更为“代理人住所:中国（上海）自由贸易试验区英伦路38号衡山商务楼719室”。 | 口腔综合治疗机配件 | 器械设备 | 日本NSK | 进口品牌 | 旧国标 | 6855口腔科设备及器具 |  | #N/A | 常温
/国械注进20152550524 | 二类医疗器械 | 上海弩速克国际贸易有限公司 | /2015-02-09 | /2019-02-08 |  | / | /上海市外高桥保税区英伦路38号衡山商务楼719室 | /弯手机 | 弯手机 | /国家食品药品监督管理总局 | /X10L、X10、X12L、X12、X15L、X15、X25L、X25 | /上海弩速克国际贸易有限公司 | /上海市外高桥保税区英伦路38号衡山商务楼719室 |  |  | /"产品由弯手机组成。具体性能：1)压盖式夹头；2)连接马达最大转速为40000rpm；3)提供水气冷却；4)变速比：X10L、X10为16:1，X12L、X12为10:1，X15L、X15为4:1，X25L、X25为1:1；5)X10L、X12L、X15L、X25L提供照明功能，X10、X12、X15、X25不提供照明功能。" | /产品适用于口腔科切削、打磨牙齿。 | / | / | / | /产品适用于口腔科切削、打磨牙齿。 | /"产品由弯手机组成。具体性能：1)压盖式夹头；2)连接马达最大转速为40000rpm；3)提供水气冷却；4)变速比：X10L、X10为16:1，X12L、X12为10:1，X15L、X15为4:1，X25L、X25为1:1；5)X10L、X12L、X15L、X25L提供照明功能，X10、X12、X15、X25不提供照明功能。" | / | /“代理人住所：上海市外高桥保税区英伦路38号衡山商务楼719室”变更为“代理人住所：中国（上海）自由贸易试验区英伦路38号衡山商务楼719室”。 | 口腔科器械 | 器械设备 | 日本NSK | 进口品牌 | 旧国标 | 6855口腔科设备及器具 |  | #N/A | 常温
/国械注进20162552281 | 二类医疗器械 | 卡瓦盛邦（上海）牙科医疗器械有限公司 | /2016.06.29 | /2021.06.28 |  | /Bismarckring 39 D-88400 Biberach | /Bismarckring 39 D-88400 Biberach | /高速气涡轮手机 | Dental Handpiece | / | /S609C，S605C，S619C，S619L，S615L | /卡瓦盛邦(上海)牙科医疗器械有限公司 | / |  |  | /该产品由手机机头、轴芯、机身和接口组成。手机与快接头配合使用，夹头为压盖式夹头，空载转速为350,000～400,000rpm，工作气压为2.1～4.2bar，冷却方式为水气冷却，其中S619L和S615L带光纤。快接头不在本次申报范围之内。 | /该产品适用于口腔科夹持牙科车针进行钻牙、磨牙手术用。 | / | / | / | / | / | / | / | 口腔综合治疗机配件 | 器械设备 | KAVO卡瓦 | #N/A | 旧国标 | 6855口腔科设备及器具 |  | #N/A | 常温
/国械注进20162553068 | 二类医疗器械 | 医迈斯电子医疗系统贸易（上海）有限公司 | /2016-11-10 | /2021-11-09 |  | /Rte de Champ Colin 2 CH-1260 NYON | /Chemin de la Vuarpillière 31 CH-1260 Nyon | /喷砂枪 | 喷砂枪Airflow devices for dental prophylaxis | / | /AIR-FLOW Handy 2+ | /医迈斯电子医疗系统贸易(上海)有限公司 | /上海市浦东新区浦东南路379号24楼A座 |  |  | /本产品由与综合治疗台的水气连接装置,机头,药室,机体,清洁针和针头导子组成。 | /该喷砂枪主要用于除去牙齿的牙斑,软沉着物和凹槽,临近空间或者光滑表面的表面污垢。 | / | / | / | / | / | / | /2017-06-28 “代理人住所:上海市浦东新区浦东南路379号24楼A座 ”变更为“代理人住所:上海市崇明区建设镇建星路108号2幢310室”。 | 口腔科器械 | 器械设备 | EMS医迈斯 | #N/A | 旧国标 | 6855口腔科设备及器具 |  | #N/A | 常温
/国械注进20172067029 | 二类医疗器械 | 登士柏（天津）国际贸易有限公司 | /2017-11-17 | /2022-11-16 |  | /Chemin du Verger 3, 1338 BALLAIGUES SWITZERLAND | /Chemin du Verger 3, 1338 BALLAIGUES SWITZERLAND | /牙锉 | 牙锉PathFile | / | /见附页。 | /登士柏（天津）国际贸易有限公司 | /天津港保税区海滨九路131号A3158室 |  |  | /由工作部分和柄部两部分组成。 | /该产品用于疏通牙齿根管通道。 | / | / | / | / | / | / | /2018-09-05 “注册人名称：MAILLEFERINSTRUMENTS HOLDING SARL；代理人名称：登士柏（天津）国际贸易有限公司；代理人住所：天津港保税区海滨九路131号A3158室”变更为“注册人名称：MAILLEFERINSTRUMENTS HOLDING SARL迈菲牙科器械控股公司；代理人名称：登士柏西诺德牙科产品（上海）有限公司；代理人住所：上海市静安区万航渡路780号8层、9层（名义楼层9层、10层）”。 | 口腔科辅助耗材 | 耗材 | Dentsply登士柏 | #N/A | 旧国标 | 6806口腔科手术器械 |  | #N/A | 常温
沪械注准20162640209/ | 二类医疗器械 | 3M Health Care | 2016.03.22/ | 2021.03.21/ |  | 上海市闵行区新骏环路35号/ | 上海市闵行区新骏环路35号/ | 自粘性敷料/ |  | / | 见附件规格型号/ | / | / |  |  | 由背衬、粘胶剂、内层吸收垫和离型纸组成。/ | 适用于有少量渗出物伤口的护理。/ | / | / | / | / | / | / | / | 自粘敷料 | 耗材 | 3M | 进口品牌 | 新国标 | 6864医用卫生材料及敷料 | 14-10-01 | 14-10-01 | 常温
沪械注准20172210282/ | 二类医疗器械 | 3M Health Care | 2017-04-18/ | 2022-04-17/ |  | 上海市闵行区新骏环路35号/ | 上海市闵行区新骏环路35号/ | 一次性心电电极/ |  | / | 2223CN, 3223, 3224, 3225；2226CN, 2228CN, 3226, 2831, 2832, 2833。/ | / | / |  |  | 该产品由泡棉或无纺布背衬、揿钮、电极扣、导电胶组成。/ | 供医疗机构选择相适应型号的心电图机、心电监护设备采集体表心电信号。/ | / | 原注册号：沪食药监械（准）字2013第2211274号/ | / | / | / | / | / | 配件 | 耗材 | 3M | #N/A | 新国标 | 6821医用电子仪器设备 | 07-10-03 | 07-10-03 | 常温
/国械注进20162211927 | 二类医疗器械 | 3M Health Care | /2016.05.26 | /2021.05.25 |  | /400 Rt.100, Morden, Manitoba, R6M 1Z9，Canada | /2510 Conway Avenue, St. Paul, MN 55144 USA | /一次性使用心电电极 | Disposable ECG Electrodes | / | /见附页 | /明尼苏达矿业制造(上海)国际贸易有限公司 | / |  |  | /该产品由导电胶、背衬、传导片组成。 | /该产品适用于1岁以上患者的心电监护，用于健康皮肤表面，一次性使用。 | / | / | / | / | / | / | / | 心电超声耗材 | 耗材 | 3M | #N/A | 新国标 | 6821医用电子仪器设备 | 07-10-03 | 07-10-03 | 常温
沪械注准20162640209/ | 二类医疗器械 | 3M Health Care | 2016.03.22/ | 2021.03.21/ |  | 上海市闵行区新骏环路35号/ | 上海市闵行区新骏环路35号/ | 自粘性敷料/ |  | / | 见附件规格型号/ | / | / |  |  | 由背衬、粘胶剂、内层吸收垫和离型纸组成。/ | 适用于有少量渗出物伤口的护理。/ | / | / | / | / | / | / | / | 自粘敷料 | 耗材 | 3M | #N/A | 新国标 | 6864医用卫生材料及敷料 | 14-10-01 | 14-10-01 | 常温
沪械注准20162640210/ | 二类医疗器械 | 3M Health Care | 2016.03.22/ | 2021.03.21/ |  | 上海市闵行区新骏环路35号/ | 上海市闵行区新骏环路35号/ | 伤口敷料/ |  | / | 见附件-规格型号表/ | / | / |  |  | 由无纺布背衬、无纺布吸收垫、隔离膜、离型纸构成。/ | 供医疗机构用于手术后伤口、皮肤挫伤、皮肤割伤的护理。/ | / | / | / | / | / | / | / | 其他敷料 | 耗材 | 3M | #N/A | 新国标 | 6864医用卫生材料及敷料 | 14-10-01 | 14-10-01 | 常温
沪械注准20172210282/ | 二类医疗器械 | 3M Health Care | 2017-04-18/ | 2022-04-17/ |  | 上海市闵行区新骏环路35号/ | 上海市闵行区新骏环路35号/ | 一次性心电电极/ |  | / | 2223CN, 3223, 3224, 3225；2226CN, 2228CN, 3226, 2831, 2832, 2833。/ | / | / |  |  | 该产品由泡棉或无纺布背衬、揿钮、电极扣、导电胶组成。/ | 供医疗机构选择相适应型号的心电图机、心电监护设备采集体表心电信号。/ | / | 原注册号：沪食药监械（准）字2013第2211274号/ | / | / | / | / | / | 心电超声耗材 | 耗材 | 3M | #N/A | 新国标 | 6821医用电子仪器设备 | 07-10-03 | 07-10-03 | 常温
/国械注进20162250804 | 二类医疗器械 | 3M Health Care | /2016.02.26 | /2021.02.25 |  | /3M Valley, 600 East Meigs St. Valley, Nebraska 68064, U.S.A | /2510 Conway Avenue,St. Paul,MN 55144 USA | /电刀负极板 | Electrosurgical Patient Plates | / | /1146, 1148-LP, 1149, 1149C-LP, 1149F, 1179, 1180, 1180F, 1181, 1182, 8149F, 8180F | /明尼苏达矿业制造(上海)国际贸易有限公司 | / |  |  | /产品分为单极型和双极型两种，各包括带导线型和不带导线型两种。带导线型负极板由极板、导线和插头组成。产品极板由胶绝缘背衬、粘胶、导电铝箔、导电胶、透明聚酯薄膜层组成。极板背衬材料为泡沫质或聚酯织物材料，粘胶材料为丙烯酸酯，导电胶材料为丙烯酸聚合物。产品为一次性使用，非灭菌包装。根据产品单极或双极、是否带有导线等分以下型号：1146,1148-LP, 1149, 1149C-LP, 1149F, 1179, 1180, 1180F,1181, 1182, 8149F, 8180F。 | /适用于高频手术中,将电外科射频电流均匀的分布在整个负极板的导电表面上,为电外科电流提供一个安全的回路。 | / | / | / | / | / | / | / | 心电超声耗材 | 耗材 | 3M | #N/A | 新国标 | 6825医用高频仪器设备 | 07-10-03 | 07-10-03 | 常温
/国械注进20172211247 | 二类医疗器械 | 3M Health Care | /2017-04-28 | /2022-04-27 |  | /400 Rt. 100 Morden, Manitoba, R6M 1Z9 Canada | /St. Paul, MN 55144-1000 U.S.A. | /心电监护电极ECG Monitoring Electrodes | 心电监护电极ECG Monitoring Electrodes | /国家食品药品监督管理总局 | /2228、2228-3、2228-5、2244，详见附页。 | /明尼苏达矿业制造（上海）国际贸易有限公司 | /中国（上海）自由贸易试验区英伦路858号1幢A部位 |  |  | /该产品由背衬、导电胶、揿钮组成，一次性使用。 | /该产品供医疗机构选择相适应的心电图机、心电监护设备采集体表心电信号。 | // | / | / | /该产品供医疗机构选择相适应的心电图机、心电监护设备采集体表心电信号。 | /该产品由背衬、导电胶、揿钮组成，一次性使用。 | / | / | 心电超声耗材 | 耗材 | 3M | #N/A | 新国标 | 6821医用电子仪器设备 | 07-10-03 | 07-10-03 | 常温
/国械注进20172661162 | 二类医疗器械 | 国药集团上海医疗器械有限公司 | /2017-04-17 | /2022-04-16 |  | /Lot 80, Air Keroh Industrial Estate,75450 Melaka | /Lot 80, Air Keroh Industrial Estate,75450 Melaka | /一次性使用灭菌橡胶外科手套 | 一次性使用灭菌橡胶外科手套single-use sterile rubber surgical gloves | / | /Latex（有粉/无粉）； Neoprene（无粉） 尺寸：5.5, 6, 6.5, 7, 7.5, 8, 8.5, 9 | /武汉杰士邦卫生用品有限公司 | /中国湖北省武汉市东湖新技术开发区珞喻路727号星光无限4栋28层2801-2809室 |  |  | /该产品由天然橡胶胶乳（Latex）及氯丁橡胶胶乳(Neoprene)制造。有粉手套使用的是玉米淀粉。本品一次性使用。产品出厂前经过Co60辐射灭菌。 | /本产品属于一次性使用手套，使用一次后即丢弃。它适合在外科诊疗过程中，有助于降低患者和使用者之间发生交叉感染风险。 | / | /原注册证编号：国食药监械（进）字2013第2663461号 | / | / | / | / | /2017-06-01 “代理人名称:武汉杰士邦卫生用品有限公司；代理人住所:中国湖北省武汉市东湖新技术开发区珞喻路727号星光无限4栋28层2801-2809室”变更为“代理人名称:安思尔（上海）商贸有限公司；代理人住所:中国（上海）自由贸易试验区泰谷路18号上海鲁能大厦1号楼1606A室”。 2018-04-26 “注册人名称：Ansell N. P. Sdn. Bhd. ”变更为“注册人名称：Ansell N. P. Sdn. Bhd.安思尔 N. P. 有限公司”。 | 医用手套 | 耗材 | Ansell安思尔 | 进口品牌 | 新国标 | 6866医用高分子材料及制品 | 14-14-04 | 14-14-04 | 常温
浙械注准20162660678/ | 二类医疗器械 | 宁波华坤医疗器械有限公司 | 2016.08.15/ | 2021.08.14/ |  | 浙江省慈溪市崇寿镇工业园区崇寿东大道465号/ | 浙江省慈溪市崇寿镇工业园区崇寿东大道465号/ | 麻醉机和呼吸机用呼吸管路/ |  | / | A10001、A10002、A10003、A10004、A10005、A10006、A10007、A10008、A10009、A10010、A10011、A10012、A20001、A20002、A20003、A20004、A20005、A20006、A20007、A20008、A20009、A20010、A20011、A20012、B0001、B0002、B0003、B0004、B0005、B0006、B0007、B0008、B0009、B0010、B0011、B0012。/ | / | / |  |  | 见附页。/ | 产品用于与麻醉机、呼吸机配套使用，为病人建立一个呼吸连接通道。/ | / | / | / | / | / | / | / | 麻醉回路 | 耗材 | HUAKUN华坤 | 国产品牌 | 新国标 | 6854手术室、急救室、诊疗室设备及器具 | 09-06-02 | 09-06-02 | 常温
浙械注准20162660678/ | 二类医疗器械 | 宁波华坤医疗器械有限公司 | 2016.08.15/ | 2021.08.14/ |  | 浙江省慈溪市崇寿镇工业园区崇寿东大道465号/ | 浙江省慈溪市崇寿镇工业园区崇寿东大道465号/ | 麻醉机和呼吸机用呼吸管路/ |  | / | A10001、A10002、A10003、A10004、A10005、A10006、A10007、A10008、A10009、A10010、A10011、A10012、A20001、A20002、A20003、A20004、A20005、A20006、A20007、A20008、A20009、A20010、A20011、A20012、B0001、B0002、B0003、B0004、B0005、B0006、B0007、B0008、B0009、B0010、B0011、B0012。/ | / | / |  |  | 见附页。/ | 产品用于与麻醉机、呼吸机配套使用，为病人建立一个呼吸连接通道。/ | / | / | / | / | / | / | / | 呼麻耗材 | 耗材 | HUAKUN华坤 | 国产品牌 | 新国标 | 6854手术室、急救室、诊疗室设备及器具 | 09-06-02 | 09-06-02 | 常温
浙械注准20162660678/ | 二类医疗器械 | 宁波华坤医疗器械有限公司 | 2016.08.15/ | 2021.08.14/ |  | 浙江省慈溪市崇寿镇工业园区崇寿东大道465号/ | 浙江省慈溪市崇寿镇工业园区崇寿东大道465号/ | 麻醉机和呼吸机用呼吸管路/ |  | / | A10001、A10002、A10003、A10004、A10005、A10006、A10007、A10008、A10009、A10010、A10011、A10012、A20001、A20002、A20003、A20004、A20005、A20006、A20007、A20008、A20009、A20010、A20011、A20012、B0001、B0002、B0003、B0004、B0005、B0006、B0007、B0008、B0009、B0010、B0011、B0012。/ | / | / |  |  | 见附页。/ | 产品用于与麻醉机、呼吸机配套使用，为病人建立一个呼吸连接通道。/ | / | / | / | / | / | / | / | 呼吸回路 | 耗材 | HUAKUN华坤 | 国产品牌 | 新国标 | 6854手术室、急救室、诊疗室设备及器具 | 09-06-02 | 09-06-02 | 常温
浙械注准20172560664/ | 一类医疗器械 | 宁波华坤医疗器械有限公司 | 2017.06.30/ | 2022.06.29/ |  | 浙江省慈溪市崇寿镇工业园区崇寿东大道465号/ | 浙江省慈溪市崇寿镇工业园区崇寿东大道465号/ | 一次性使用输氧呼吸面罩/ |  | / | HK-MZA、HK-MZB、HK-MZC/ | / | / |  |  | 产品由壳体、气垫、充气接头、支架组成。/ | 产品供医疗单位作简易呼吸器、呼吸机或麻醉机配套使用，作为气体进入患者体内的通道。/ | / | / | / | / | / | / | / | 呼麻耗材 | 耗材 | HUAKUN华坤 | #N/A | 新国标 | 6834医用射线防护用品、装置 | 08-06-02 | 08-06-02 | 常温
浙械注准20172560664/ | 一类医疗器械 | 宁波华坤医疗器械有限公司 | 2017.06.30/ | 2022.06.29/ |  | 浙江省慈溪市崇寿镇工业园区崇寿东大道465号/ | 浙江省慈溪市崇寿镇工业园区崇寿东大道465号/ | 一次性使用输氧呼吸面罩/ |  | / | HK-MZA、HK-MZB、HK-MZC/ | / | / |  |  | 产品由壳体、气垫、充气接头、支架组成。/ | 产品供医疗单位作简易呼吸器、呼吸机或麻醉机配套使用，作为气体进入患者体内的通道。/ | / | / | / | / | / | / | / | 呼麻耗材 | 耗材 | HUAKUN华坤 | #N/A | 新国标 | 6854手术室、急救室、诊疗室设备及器具 | 08-06-02 | 08-06-02 | 常温
浙械注准20172560664/ | 二类医疗器械 | 宁波华坤医疗器械有限公司 | 2017.06.30/ | 2022.06.29/ |  | 浙江省慈溪市崇寿镇工业园区崇寿东大道465号/ | 浙江省慈溪市崇寿镇工业园区崇寿东大道465号/ | 一次性使用输氧呼吸面罩/ |  | / | HK-MZA、HK-MZB、HK-MZC/ | / | / |  |  | 产品由壳体、气垫、充气接头、支架组成。/ | 产品供医疗单位作简易呼吸器、呼吸机或麻醉机配套使用，作为气体进入患者体内的通道。/ | / | / | / | / | / | / | / | 呼麻耗材 | 耗材 | HUAKUN华坤 | #N/A | 新国标 | 6854手术室、急救室、诊疗室设备及器具 | 08-06-02 | 08-06-02 | 常温
浙械注准20172560664/ | 二类医疗器械 | 宁波华坤医疗器械有限公司 | 2017.06.30/ | 2022.06.29/ |  | 浙江省慈溪市崇寿镇工业园区崇寿东大道465号/ | 浙江省慈溪市崇寿镇工业园区崇寿东大道465号/ | 一次性使用输氧呼吸面罩/ |  | / | HK-MZA、HK-MZB、HK-MZC/ | / | / |  |  | 产品由壳体、气垫、充气接头、支架组成。/ | 产品供医疗单位作简易呼吸器、呼吸机或麻醉机配套使用，作为气体进入患者体内的通道。/ | / | / | / | / | / | / | / | 麻醉面罩 | 耗材 | HUAKUN华坤 | #N/A | 新国标 | 6854手术室、急救室、诊疗室设备及器具 | 08-06-02 | 08-06-02 | 常温
浙械注准20172660665/ | 二类医疗器械 | 宁波华坤医疗器械有限公司 | 2017.06.30/ | 2022.06.29/ |  | 浙江省慈溪市崇寿镇工业园区崇寿东大道465号/ | 浙江省慈溪市崇寿镇工业园区崇寿东大道465号/ | 一次性使用吸湿冷凝加湿器/ |  | / | HKA1、HKA2、HKB1、HKB2/ | / | / |  |  | 产品由上盖、加湿材料、下盖及螺帽组成。/ | 产品用于重症及麻醉病人呼吸时的气体湿化。/ | / | / | / | / | / | / | / | 人工鼻 | 耗材 | HUAKUN华坤 | #N/A | 新国标 | 6854手术室、急救室、诊疗室设备及器具 | 08-06-02 | 08-06-02 | 常温
浙械注准20162660678/ | 二类医疗器械 | 宁波华坤医疗器械有限公司 | 2016.08.15/ | 2021.08.14/ |  | 浙江省慈溪市崇寿镇工业园区崇寿东大道465号/ | 浙江省慈溪市崇寿镇工业园区崇寿东大道465号/ | 麻醉机和呼吸机用呼吸管路/ |  | / | A10001、A10002、A10003、A10004、A10005、A10006、A10007、A10008、A10009、A10010、A10011、A10012、A20001、A20002、A20003、A20004、A20005、A20006、A20007、A20008、A20009、A20010、A20011、A20012、B0001、B0002、B0003、B0004、B0005、B0006、B0007、B0008、B0009、B0010、B0011、B0012。/ | / | / |  |  | 见附页。/ | 产品用于与麻醉机、呼吸机配套使用，为病人建立一个呼吸连接通道。/ | / | / | / | / | / | / | / | 气管插管 | 耗材 | HUAKUN华坤 | #N/A | 新国标 | 6866医用高分子材料及制品 | 09-06-02 | 09-06-02 | 常温
/国械注进20172661704 | 二类医疗器械 | 麦迪康医疗用品贸易（上海）有限公司 | /2017-06-09 | /2022-06-08 |  | /Lot 5091, Jalan Teratai, Batu 5, Off Jalan Meru, 41050 Klang, Selangor Darul Ehsan | /Lot 5091, Jalan Teratai, Batu 5, Off Jalan Meru, 41050 Klang, Selangor Darul Ehsan | /一次性使用灭菌橡胶外科手套Sterile Latex Surgical Gloves | 一次性使用灭菌橡胶外科手套Sterile Latex Surgical Gloves | /国家食品药品监督管理总局 | // | /苏州顶佳汇医疗器械有限公司 | /张家港保税物流园区纺织原料市场1201B室 |  |  | /该产品主要由天然橡胶胶乳制成，是一次性使用无菌（经过γ射线灭菌）产品。产品的表面型式有两种，即有粉麻面和无粉麻面。尺寸代码有8种，分别为：5.5、6、6.5、7、7.5、8、8.5、9。 | /该产品用于降低患者和检查者之间交叉感染的风险。 | // | / | / | /该产品用于降低患者和检查者之间交叉感染的风险。 | /该产品主要由天然橡胶胶乳制成，是一次性使用无菌（经过γ射线灭菌）产品。产品的表面型式有两种，即有粉麻面和无粉麻面。尺寸代码有8种，分别为：5.5、6、6.5、7、7.5、8、8.5、9。 | / | /“注册人名称:TG MEDICAL SDN. BHD.;代理人名称:苏州顶佳汇医疗器械有限公司;代理人住所:张家港保税物流园区纺织原料市场1201B室”变更为“注册人名称:TG MEDICAL SDN. BHD.顶级医疗私人有限公司;代理人名称:广州舟正医疗器械有限公司;代理人住所:广州市天河区燕都路68号101房（部位：之一，之二）（仅限办公用途）”。 | 医用手套 | 耗材 | Medicom麦迪康 | #N/A | 新国标 | 6866医用高分子材料及制品 | 14-14-04 | 14-14-04 | 常温
/国械注进20172661704 | 二类医疗器械 | 麦迪康医疗用品贸易（上海）有限公司 | /2017-06-09 | /2022-06-08 |  | /Lot 5091, Jalan Teratai, Batu 5, Off Jalan Meru, 41050 Klang, Selangor Darul Ehsan | /Lot 5091, Jalan Teratai, Batu 5, Off Jalan Meru, 41050 Klang, Selangor Darul Ehsan | /一次性使用灭菌橡胶外科手套Sterile Latex Surgical Gloves | 一次性使用灭菌橡胶外科手套Sterile Latex Surgical Gloves | /国家食品药品监督管理总局 | // | /苏州顶佳汇医疗器械有限公司 | /张家港保税物流园区纺织原料市场1201B室 |  |  | /该产品主要由天然橡胶胶乳制成，是一次性使用无菌（经过γ射线灭菌）产品。产品的表面型式有两种，即有粉麻面和无粉麻面。尺寸代码有8种，分别为：5.5、6、6.5、7、7.5、8、8.5、9。 | /该产品用于降低患者和检查者之间交叉感染的风险。 | // | / | / | /该产品用于降低患者和检查者之间交叉感染的风险。 | /该产品主要由天然橡胶胶乳制成，是一次性使用无菌（经过γ射线灭菌）产品。产品的表面型式有两种，即有粉麻面和无粉麻面。尺寸代码有8种，分别为：5.5、6、6.5、7、7.5、8、8.5、9。 | / | /“注册人名称:TG MEDICAL SDN. BHD.;代理人名称:苏州顶佳汇医疗器械有限公司;代理人住所:张家港保税物流园区纺织原料市场1201B室”变更为“注册人名称:TG MEDICAL SDN. BHD.顶级医疗私人有限公司;代理人名称:广州舟正医疗器械有限公司;代理人住所:广州市天河区燕都路68号101房（部位：之一，之二）（仅限办公用途）”。 | 隔离防护耗材 | 耗材 | Medicom麦迪康 | #N/A | 新国标 | 6866医用高分子材料及制品 | 14-14-04 | 14-14-04 | 常温
/国械注进20172660335 | 二类医疗器械 | 江西3L医用制品集团股份有限公司 | /2017-01-22 | /2022-01-21 |  | /PTD 7902&7903, Taman Pontian Jaya,Batu 34, Jln. Johor, 82000 Pontian,Johor Darul Takzim,Malaysia | /PTD 7902&7903, Taman Pontian Jaya,Batu 34,Jln.Johor,82000 Pontian,Johor Darul Takzim,Malaysia | /一次性使用无菌导尿管Sterile Urethral Catheter for Single Use | 一次性使用无菌导尿管Sterile Urethral Catheter for Single Use | /国家食品药品监督管理总局 | /见附页 | /江西3L医用制品集团股份有限公司 | /江西省南昌市高新开发区火炬大街599号 |  |  | /产品由天然乳胶制成。 双腔导尿管由管干、排泄锥形接口、充起锥形接口、阀和球囊构成。 三腔导尿管由管干、排泄锥形接口、充起锥形接口、阀和冲洗锥形接口以及球囊构成。 产品经辐照灭菌，一次性使用。 | /用于常规的膀胱导尿或常规的术后导尿和膀胱冲洗。 | // | / | / | /用于常规的膀胱导尿或常规的术后导尿和膀胱冲洗。 | /产品由天然乳胶制成。 双腔导尿管由管干、排泄锥形接口、充起锥形接口、阀和球囊构成。 三腔导尿管由管干、排泄锥形接口、充起锥形接口、阀和冲洗锥形接口以及球囊构成。 产品经辐照灭菌，一次性使用。 | / | /“注册人名称：URO TECHNOLOGY SDN BHD ”变更为“注册人名称：URO TECHNOLOGY SDN BHD马来西亚优乐技术有限公司”。 | 导尿管/集尿袋 | 耗材 | URO优乐 | #N/A | 新国标 | 6866医用高分子材料及制品 | 14-05-03 | 14-05-03 | 常温
浙械注准20142640182/ | 二类医疗器械 | 振德医疗用品股份有限公司 | 2016.09.22/ | 2019.11.10/ |  | 浙江省绍兴市东湖镇小皋埠村（皋马线以东皋北大桥以北）/ | 浙江省绍兴市越城区皋埠镇皋北工业区/ | 一次性使用无菌手术包/ |  | / | // | / | / |  |  | 产品由医用手术巾、手术洞巾、医用手术薄膜、一次性使用手术衣、医用纱布块、手术垫单、医用外科口罩、医用无纺布帽、棉签、脱脂棉球、医用绷带、棉垫、碘伏棉球、透明敷料、医用球、酒精棉球、石蜡棉球、医用胶带、一次性自粘敷贴、自粘弹性绷带、医用弹性绷带、无菌塑柄手术刀、止血带、一次性使用灭菌橡胶外科手套、一次性消毒刷、止血钳、一次性使用医用钳、一次性使用无菌溶药器、裤（袖）套、小毛巾、镊子、内包布、腹带、垃圾袋、医用无菌保护套、药杯、弯盘、自封袋、刀片、托盘、PE膜、外包布、托盘套（器械盘套）、积液袋、擦手纸、剪刀组成。/ | 产品供外科手术时用。/ | / | 生产地址由浙江省绍兴市东湖镇小皋埠村（皋马线以东皋北大桥以北）变更为浙江省绍兴市皋埠镇皋马线皋北大桥以北;申请人根据批准变更内容，自行修订注册产品标准、说明书和标签。/ | / | / | / | / | 变更企业名称/ | 医用包 | 耗材 | ZD振德 | 国产品牌 | 新国标 | 6864医用卫生材料及敷料 | 14-15-03 | 14-15-03 | 常温
浙械注准20162540615/ | 二类医疗器械 | 振德医疗用品股份有限公司 | 2016.10.31/ | 2021.07.20/ |  | 浙江省绍兴市皋埠镇皋马线皋北大桥以北/ | 浙江省绍兴市越城区皋埠镇皋北工业区/ | 一次性使用无菌保护罩/ |  | / | // | / | / |  |  | 产品由PE膜与橡筋或PE膜与塑料套制成。/ | 产品用于手术环境中保护手术室设备的显示器和手控器，避免手术中的医生接触上述部位后，再接触手术中的病人伤口部位造成感染。/ | / | 生产地址由浙江省绍兴市东湖镇小皋埠村（皋马线以东皋北大桥以北）变更为浙江省绍兴市皋埠镇皋马线皋北大桥以北;申请人根据批准变更内容，自行修订说明书和标签。/ | / | / | / | / | / | 衣物防护 | 耗材 | ZD振德 | 国产品牌 | 新国标 | 6854手术室、急救室、诊疗室设备及器具 | 14-14-06 | 14-14-06 | 常温
浙械注准20162640713/ | 二类医疗器械 | 振德医疗用品股份有限公司 | 2016.09.22/ | 2021.08.24/ |  | 浙江省绍兴市东湖镇小皋埠村（皋马线以东皋北大桥以北）/ | 浙江省绍兴市越城区皋埠镇皋北工业区/ | 医用球/ |  | / | Z-D-1101、Z-D-1102、Z-D-1103、Z-D-1104、Z-D-1105、Z-D-1106、Z-D-1107、Z-D-1108、Z-D-1109、Z-D-1110、Z-D-1111、Z-D-1112、Z-D-1113、Z-D-1114、Z-D-1115、Z-D-1116、Z-D-1117、Z-D-1118、Z-D-1119、Z-D-1120、Z-D-1121、Z-D-1122、Z-D-1123、Z-D-1124、Z-D-1125、Z-D-1126、Z-D-1127、Z-D-1128；规格详见附页。/ | / | / |  |  | 详见附页/ | 产品适用于清洁创口，吸收渗液、血液和填充用。/ | / | 生产地址由浙江省绍兴市东湖镇小皋埠村（皋马线以东皋北大桥以北）变更为浙江省绍兴市皋埠镇皋马线皋北大桥以北;申请人根据批准变更内容，自行修订说明书和标签。/ | / | / | / | / | 变更企业名称/ | 棉片棉球 | 耗材 | ZD振德 | 国产品牌 | 新国标 | 6864医用卫生材料及敷料 | 14-09-02 | 14-09-02 | 常温
国械注准20163641626/ | 三类医疗器械 | 振德医疗用品股份有限公司 | 2016-09-30/ | 2021-09-29/ |  | 浙江省绍兴市东湖镇小皋埠村（皋马线以东皋北大桥以北）/ | 浙江省绍兴市越城区皋埠镇皋北工业区/ | 灭菌凡士林纱布/ |  | / | 5cm×5cm、5cm×10cm、5cm×15cm、5cm×20cm、10cm×10cm、10cm×20cm、15cm×20cm、20cm×20cm、20cm×25cm、25cm×25cm、20cm×30cm、25cm×30cm、30cm×30cm、2.5cm×5cm、3cm×15cm、0.9cm×40cm、1.2cm×110cm、1.2cm×50cm、1.5cm×50cm、1.8cm×110cm、1.2cm×150cm、1.8cm×150cm、10cm×30cm、15cm×30cm、25cm×40cm、30cm×40cm/ | / | / |  |  | 该产品主要由脱脂纱布、凡士林和隔离纸组成。经辐照灭菌,一次性使用。/ | 该产品主要供医疗单位换药、创口引流、内腔造瘘用。/ | / | 2017年1月23日同意更正型号、规格内容，2016年9月30日核发的中华人民共和国医疗器械注册证予以废止。/ | / | / | / | / | 2016-11-08 “注册人名称:绍兴振德医用敷料有限公司；生产地址:浙江省绍兴市东湖镇小皋埠村（皋马线以东皋北大桥以北）”变更为“注册人名称:振德医疗用品股份有限公司；生产地址:浙江省绍兴市皋埠镇皋马线皋北大桥以北”。/ | 纱布绷带 | 耗材 | ZD振德 | 国产品牌 | 新国标 | 6864医用卫生材料及敷料 | 14-10-09 | 14-10-09 | 常温
国械注准20163641626/ | 二类医疗器械 | 振德医疗用品股份有限公司 | 2016-09-30/ | 2021-09-29/ |  | 浙江省绍兴市东湖镇小皋埠村（皋马线以东皋北大桥以北）/ | 浙江省绍兴市越城区皋埠镇皋北工业区/ | 灭菌凡士林纱布/ |  | / | 5cm×5cm、5cm×10cm、5cm×15cm、5cm×20cm、10cm×10cm、10cm×20cm、15cm×20cm、20cm×20cm、20cm×25cm、25cm×25cm、20cm×30cm、25cm×30cm、30cm×30cm、2.5cm×5cm、3cm×15cm、0.9cm×40cm、1.2cm×110cm、1.2cm×50cm、1.5cm×50cm、1.8cm×110cm、1.2cm×150cm、1.8cm×150cm、10cm×30cm、15cm×30cm、25cm×40cm、30cm×40cm/ | / | / |  |  | 该产品主要由脱脂纱布、凡士林和隔离纸组成。经辐照灭菌,一次性使用。/ | 该产品主要供医疗单位换药、创口引流、内腔造瘘用。/ | / | 2017年1月23日同意更正型号、规格内容，2016年9月30日核发的中华人民共和国医疗器械注册证予以废止。/ | / | / | / | / | 2016-11-08 “注册人名称:绍兴振德医用敷料有限公司；生产地址:浙江省绍兴市东湖镇小皋埠村（皋马线以东皋北大桥以北）”变更为“注册人名称:振德医疗用品股份有限公司；生产地址:浙江省绍兴市皋埠镇皋马线皋北大桥以北”。/ | 纱布绷带 | 耗材 | ZD振德 | 国产品牌 | 新国标 | 6864医用卫生材料及敷料 | 14-10-09 | 14-10-09 | 常温
国械注准20163641626/ | 三类医疗器械 | 振德医疗用品股份有限公司 | 2016-09-30/ | 2021-09-29/ |  | 浙江省绍兴市东湖镇小皋埠村（皋马线以东皋北大桥以北）/ | 浙江省绍兴市越城区皋埠镇皋北工业区/ | 灭菌凡士林纱布/ |  | / | 5cm×5cm、5cm×10cm、5cm×15cm、5cm×20cm、10cm×10cm、10cm×20cm、15cm×20cm、20cm×20cm、20cm×25cm、25cm×25cm、20cm×30cm、25cm×30cm、30cm×30cm、2.5cm×5cm、3cm×15cm、0.9cm×40cm、1.2cm×110cm、1.2cm×50cm、1.5cm×50cm、1.8cm×110cm、1.2cm×150cm、1.8cm×150cm、10cm×30cm、15cm×30cm、25cm×40cm、30cm×40cm/ | / | / |  |  | 该产品主要由脱脂纱布、凡士林和隔离纸组成。经辐照灭菌,一次性使用。/ | 该产品主要供医疗单位换药、创口引流、内腔造瘘用。/ | / | 2017年1月23日同意更正型号、规格内容，2016年9月30日核发的中华人民共和国医疗器械注册证予以废止。/ | / | / | / | / | 2016-11-08 “注册人名称:绍兴振德医用敷料有限公司；生产地址:浙江省绍兴市东湖镇小皋埠村（皋马线以东皋北大桥以北）”变更为“注册人名称:振德医疗用品股份有限公司；生产地址:浙江省绍兴市皋埠镇皋马线皋北大桥以北”。/ | 护理敷料类耗材 | 耗材 | ZD振德 | 国产品牌 | 新国标 | 6864医用卫生材料及敷料 | 14-10-09 | 14-10-09 | 常温
浙械注准20172640126/ | 二类医疗器械 | 振德医疗用品股份有限公司 | 2017.02.04/ | 2022.02.03/ |  | 浙江省绍兴市皋埠镇皋马线皋北大桥以北/ | 浙江省绍兴市越城区皋埠镇皋北工业区/ | 医用脱脂纱布/ |  | / | 非灭菌型(10g、25g、50g、100g、250g、500g)/ | / | / |  |  | 产品以天然纤维为原料，经脱脂、漂白精制而成。/ | 产品供临床作包扎用。/ | / | / | / | / | / | / | / | 纱布绷带 | 耗材 | ZD振德 | #N/A | 新国标 | 6864医用卫生材料及敷料 | 14-09-01 | 14-09-01 | 常温
浙械注准20172640127/ | 二类医疗器械 | 振德医疗用品股份有限公司 | 2017.02.04/ | 2022.02.03/ |  | 浙江省绍兴市皋埠镇皋马线皋北大桥以北/ | 浙江省绍兴市越城区皋埠镇皋北工业区/ | 医用手术巾/ |  | / | 非灭菌型、非灭菌型(光线、光片)、非灭菌型(光线)、非灭菌型(光片)、灭菌型、灭菌型(光线、光片)、灭菌型(光线)、灭菌型(光片)/ | / | / |  |  | 产品由医用脱脂纱布、棉带选择性置入X光线或X光片制成。/ | 产品供外科手术时用。/ | / | / | / | / | / | / | / | 手术巾 | 耗材 | ZD振德 | #N/A | 新国标 | 6864医用卫生材料及敷料 | 14-13-01 | 14-13-01 | 常温
浙械注准20172640127/ | 二类医疗器械 | 振德医疗用品股份有限公司 | 2017.02.04/ | 2022.02.03/ |  | 浙江省绍兴市皋埠镇皋马线皋北大桥以北/ | 浙江省绍兴市越城区皋埠镇皋北工业区/ | 医用手术巾/ |  | / | 非灭菌型、非灭菌型(光线、光片)、非灭菌型(光线)、非灭菌型(光片)、灭菌型、灭菌型(光线、光片)、灭菌型(光线)、灭菌型(光片)/ | / | / |  |  | 产品由医用脱脂纱布、棉带选择性置入X光线或X光片制成。/ | 产品供外科手术时用。/ | / | / | / | / | / | / | / | 手术巾 | 耗材 | ZD振德 | #N/A | 新国标 | 6865医用缝合材料及粘合剂 | 14-13-01 | 14-13-01 | 常温
浙械注准20172640127/ | 二类医疗器械 | 振德医疗用品股份有限公司 | 2017.02.04/ | 2022.02.03/ |  | 浙江省绍兴市皋埠镇皋马线皋北大桥以北/ | 浙江省绍兴市越城区皋埠镇皋北工业区/ | 医用手术巾/ |  | / | 非灭菌型、非灭菌型(光线、光片)、非灭菌型(光线)、非灭菌型(光片)、灭菌型、灭菌型(光线、光片)、灭菌型(光线)、灭菌型(光片)/ | / | / |  |  | 产品由医用脱脂纱布、棉带选择性置入X光线或X光片制成。/ | 产品供外科手术时用。/ | / | / | / | / | / | / | / | 纱布绷带 | 耗材 | ZD振德 | #N/A | 新国标 | 6864医用卫生材料及敷料 | 14-13-01 | 14-13-01 | 常温
浙械注准20172640128/ | 二类医疗器械 | 振德医疗用品股份有限公司 | 2017.02.04/ | 2022.02.03/ |  | 浙江省绍兴市皋埠镇皋马线皋北大桥以北/ | 浙江省绍兴市越城区皋埠镇皋北工业区/ | 医用纱布块/ |  | / | 灭菌型(带X光线、不带X光线)；非灭菌型(带X光线、不带光线)/ | / | / |  |  | 产品由医用脱脂纱布选择性的织入X光线制成。/ | 产品供医疗单位外科包扎、吸附伤口组织渗出液用。/ | / | / | / | / | / | / | / | 纱布绷带 | 耗材 | ZD振德 | #N/A | 新国标 | 6864医用卫生材料及敷料 | 14-09-01 | 14-09-01 | 常温
浙械注准20172640128/ | 二类医疗器械 | 振德医疗用品股份有限公司 | 2017.02.04/ | 2022.02.03/ |  | 浙江省绍兴市皋埠镇皋马线皋北大桥以北/ | 浙江省绍兴市越城区皋埠镇皋北工业区/ | 医用纱布块/ |  | / | 灭菌型(带X光线、不带X光线)；非灭菌型(带X光线、不带光线)/ | / | / |  |  | 产品由医用脱脂纱布选择性的织入X光线制成。/ | 产品供医疗单位外科包扎、吸附伤口组织渗出液用。/ | / | / | / | / | / | / | / | 卫生材料 | 耗材 | ZD振德 | #N/A | 新国标 | 6864医用卫生材料及敷料 | 14-09-01 | 14-09-01 | 常温
浙械注准20172640128/ | 二类医疗器械 | 振德医疗用品股份有限公司 | 2017.02.04/ | 2022.02.03/ |  | 浙江省绍兴市皋埠镇皋马线皋北大桥以北/ | 浙江省绍兴市越城区皋埠镇皋北工业区/ | 医用纱布块/ |  | / | 灭菌型(带X光线、不带X光线)；非灭菌型(带X光线、不带光线)/ | / | / |  |  | 产品由医用脱脂纱布选择性的织入X光线制成。/ | 产品供医疗单位外科包扎、吸附伤口组织渗出液用。/ | / | / | / | / | / | / | / | 护理敷料类耗材 | 耗材 | ZD振德 | #N/A | 新国标 | 6864医用卫生材料及敷料 | 14-09-01 | 14-09-01 | 常温
浙械注准20172640129/ | 二类医疗器械 | 振德医疗用品股份有限公司 | 2017.02.04/ | 2022.02.03/ |  | 浙江省绍兴市皋埠镇皋马线皋北大桥以北/ | 浙江省绍兴市越城区皋埠镇皋北工业区/ | 透明敷料/ |  | / | 4×5cm、4×7cm、5×7cm、6×7cm、6×9cm、6.5×5cm、7×11cm、8×10cm、9.5×8.5cm、10×10cm、10×12cm、10×15cm、10×20cm、10×25cm、10×30cm、12×25cm、15×20cm、15.5×8.5cm、23.5×8.5cm/ | / | / |  |  | 产品由PU薄膜、背衬薄膜、医用粘胶、离型纸、敷芯制成，敷芯由70%粘胶、30%涤纶制成。/ | 产品用于外科手术切口及留置动静脉导管时贴敷皮肤用。/ | / | / | / | / | / | / | / | 透明敷料 | 耗材 | ZD振德 | #N/A | 新国标 | 6864医用卫生材料及敷料 | 14-10-01 | 14-10-01 | 常温
浙械注准20172640091/ | 二类医疗器械 | 振德医疗用品股份有限公司 | 2017.01.20/ | 2022.01.19/ |  | 浙江省绍兴市皋埠镇皋马线皋北大桥以北/ | 浙江省绍兴市越城区皋埠镇皋北工业区/ | 急救包/ |  | / | / | / | / |  |  | 产品由医用纱布块、医用无纺布片、酒精棉球、医用弹性绷带、急救绷带、急救毯、三角巾、一次性自粘敷贴、一次性使用灭菌橡胶外科手套、医用胶带、镊子、创口贴、急救敷料、止血带、安全别针、棉垫、碘伏棉球、医用夹板、医用绷带、剪刀组成。/ | 产品用于意外事故简单救治。/ | / | / | / | / | / | / | / | 急救包 | 耗材 | ZD振德 | #N/A | 新国标 | 6864医用卫生材料及敷料 | 14-11-01 | 14-11-01 | 常温
浙械注准20172640092/ | 二类医疗器械 | 振德医疗用品股份有限公司 | 2017.01.20/ | 2022.01.19/ |  | 浙江省绍兴市皋埠镇皋马线皋北大桥以北/ | 浙江省绍兴市越城区皋埠镇皋北工业区/ | 医用无纺布帽/ |  | / | 灭菌型(直筒型、条形、蘑菇型)；非灭菌型(直筒型、条形、蘑菇型)/ | / | / |  |  | 产品由纺粘无纺布缝制而成。/ | 产品供医务人员工作时用。/ | / | / | / | / | / | / | / | 衣物防护 | 耗材 | ZD振德 | #N/A | 新国标 | 6864医用卫生材料及敷料 | 14-13-05 | 14-13-05 | 常温
浙械注准20172640092/ | 二类医疗器械 | 振德医疗用品股份有限公司 | 2017.01.20/ | 2022.01.19/ |  | 浙江省绍兴市皋埠镇皋马线皋北大桥以北/ | 浙江省绍兴市越城区皋埠镇皋北工业区/ | 医用无纺布帽/ |  | / | 灭菌型(直筒型、条形、蘑菇型)；非灭菌型(直筒型、条形、蘑菇型)/ | / | / |  |  | 产品由纺粘无纺布缝制而成。/ | 产品供医务人员工作时用。/ | / | / | / | / | / | / | / | 医用无纺布帽 | 耗材 | ZD振德 | #N/A | 新国标 | 6864医用卫生材料及敷料 | 14-13-05 | 14-13-05 | 常温
浙械注准20172640095/ | 二类医疗器械 | 振德医疗用品股份有限公司 | 2017.01.20/ | 2022.01.19/ |  | 浙江省绍兴市皋埠镇皋马线皋北大桥以北/ | 浙江省绍兴市越城区皋埠镇皋北工业区/ | 一次性使用医用口罩/ |  | / | 灭菌型、非灭菌型/ | / | / |  |  | 产品由外层、过滤层、内层、可塑性鼻夹、口罩带组成。/ | 产品用于普通环境下的一次性卫生护理。/ | / | / | / | / | / | / | / | 医用口罩 | 耗材 | ZD振德 | #N/A | 新国标 | 6864医用卫生材料及敷料 | 14-13-04 | 14-13-04 | 常温
浙械注准20172640096/ | 二类医疗器械 | 振德医疗用品股份有限公司 | 2017.01.20/ | 2022.01.19/ |  | 浙江省绍兴市皋埠镇皋马线皋北大桥以北/ | 浙江省绍兴市越城区皋埠镇皋北工业区/ | 一次性使用手术衣/ |  | / | 灭菌型/ | / | / |  |  | 产品由丙纶无纺布经裁剪，缝纫精制而成。/ | 产品供医院手术室使用。/ | / | / | / | / | / | / | / | 衣物防护 | 耗材 | ZD振德 | #N/A | 新国标 | 6864医用卫生材料及敷料 | 14-13-04 | 14-13-04 | 常温
浙械注准20172640123/ | 二类医疗器械 | 振德医疗用品股份有限公司 | 2017.02.04/ | 2022.02.03/ |  | 浙江省绍兴市皋埠镇皋马线皋北大桥以北/ | 浙江省绍兴市越城区皋埠镇皋北工业区/ | 医用手术薄膜/ |  | / | 普通、配袋、单袋、双袋、脑科、眼科/ | / | / |  |  | 产品由带状贴边条、溶剂型聚丙烯酸酯压敏胶层、隔离衬纸、塑料薄膜、清洁袋组成。/ | 产品供临床手术切口时保护皮肤防止交叉感染用。/ | / | / | / | / | / | / | / | 手术薄膜 | 耗材 | ZD振德 | #N/A | 新国标 | 6864医用卫生材料及敷料 | 14-13-02 | 14-13-02 | 常温
浙械注准20172640123/ | 二类医疗器械 | 振德医疗用品股份有限公司 | 2017.02.04/ | 2022.02.03/ |  | 浙江省绍兴市皋埠镇皋马线皋北大桥以北/ | 浙江省绍兴市越城区皋埠镇皋北工业区/ | 医用手术薄膜/ |  | / | 普通、配袋、单袋、双袋、脑科、眼科/ | / | / |  |  | 产品由带状贴边条、溶剂型聚丙烯酸酯压敏胶层、隔离衬纸、塑料薄膜、清洁袋组成。/ | 产品供临床手术切口时保护皮肤防止交叉感染用。/ | / | / | / | / | / | / | / | 卫生材料 | 耗材 | ZD振德 | #N/A | 新国标 | 6864医用卫生材料及敷料 | 14-13-02 | 14-13-02 | 常温
浙械注准20172640125/ | 二类医疗器械 | 振德医疗用品股份有限公司 | 2017.02.04/ | 2022.02.03/ |  | 浙江省绍兴市皋埠镇皋马线皋北大桥以北/ | 浙江省绍兴市越城区皋埠镇皋北工业区/ | 医用棉片/ |  | / | 水刺脱脂棉(10cm×3cm,8cm×2.5cm,6cm×6cm,6cm×2cm,2cm×2cm,3cm×1.5cm) 脱脂棉(10cm×3cm,8cm×2.5cm,6cm×6cm,6cm×2cm,2cm×2cm)/ | / | / |  |  | 产品由医用脱脂棉或者水刺脱脂棉制成，可在棉片的一端边缘用黑丝线或者X光线穿出固定。/ | 产品用于手术时止血、吸收渗血和渗液。/ | / | / | / | / | / | / | / | 卫生材料 | 耗材 | ZD振德 | #N/A | 新国标 | 6864医用卫生材料及敷料 | 14-09-01 | 14-09-01 | 常温
浙械注准20172640125/ | 二类医疗器械 | 振德医疗用品股份有限公司 | 2017.02.04/ | 2022.02.03/ |  | 浙江省绍兴市皋埠镇皋马线皋北大桥以北/ | 浙江省绍兴市越城区皋埠镇皋北工业区/ | 医用棉片/ |  | / | 水刺脱脂棉(10cm×3cm,8cm×2.5cm,6cm×6cm,6cm×2cm,2cm×2cm,3cm×1.5cm) 脱脂棉(10cm×3cm,8cm×2.5cm,6cm×6cm,6cm×2cm,2cm×2cm)/ | / | / |  |  | 产品由医用脱脂棉或者水刺脱脂棉制成，可在棉片的一端边缘用黑丝线或者X光线穿出固定。/ | 产品用于手术时止血、吸收渗血和渗液。/ | / | / | / | / | / | / | / | 棉片棉球 | 耗材 | ZD振德 | #N/A | 新国标 | 6864医用卫生材料及敷料 | 14-09-01 | 14-09-01 | 常温
浙械注准20172640324/ | 二类医疗器械 | 振德医疗用品股份有限公司 | 2017.03.27/ | 2022.03.26/ |  | 浙江省绍兴市皋埠镇皋马线皋北大桥以北/ | 浙江省绍兴市越城区皋埠镇皋北工业区/ | 医用脱脂棉/ |  | / | 非灭菌型(10g、25g、50g、100g、500g)/ | / | / |  |  | 产品采用棉葵科草棉属植物成熟种子的毛茸，经除去夹杂物，脱脂、漂白、加工而成。/ | 产品供医疗单位作敷料用。/ | / | / | / | / | / | / | / | 卫生材料 | 耗材 | ZD振德 | #N/A | 新国标 | 6864医用卫生材料及敷料 | 14-09-02 | 14-09-02 | 常温
浙械注准20172640324/ | 二类医疗器械 | 振德医疗用品股份有限公司 | 2017.03.27/ | 2022.03.26/ |  | 浙江省绍兴市皋埠镇皋马线皋北大桥以北/ | 浙江省绍兴市越城区皋埠镇皋北工业区/ | 医用脱脂棉/ |  | / | 非灭菌型(10g、25g、50g、100g、500g)/ | / | / |  |  | 产品采用棉葵科草棉属植物成熟种子的毛茸，经除去夹杂物，脱脂、漂白、加工而成。/ | 产品供医疗单位作敷料用。/ | / | / | / | / | / | / | / | 脱脂棉 | 耗材 | ZD振德 | #N/A | 新国标 | 6864医用卫生材料及敷料 | 14-09-02 | 14-09-02 | 常温
浙械注准20172640391/ | 二类医疗器械 | 振德医疗用品股份有限公司 | 2017.04.17/ | 2022.04.16/ |  | 浙江省绍兴市皋埠镇皋马线皋北大桥以北/ | 浙江省绍兴市越城区皋埠镇皋北经济开发区/ | 抗血栓梯度压力带/ |  | / | 见附页/ | / | / |  |  | 产品由莱卡、尼龙丝制成。/ | 产品通过向病人下肢提供循序递减的压力，促进下肢静脉血液回流，从而预防深静脉血栓的形成。/ | / | / | / | / | / | / | / | 纱布绷带 | 耗材 | ZD振德 | #N/A | 新国标 | 6864医用卫生材料及敷料 | 14-11-01 | 14-11-01 | 常温
浙械注准20172640392/ | 二类医疗器械 | 振德医疗用品股份有限公司 | 2017.04.17/ | 2022.04.16/ |  | 浙江省绍兴市皋埠镇皋马线皋北大桥以北/ | 浙江省绍兴市越城区皋埠镇皋北经济开发区/ | 治疗型静脉曲张袜/ |  | / | 见附页/ | / | / |  |  | 产品由莱卡包覆纱制成(莱卡包覆纱由莱卡、锦纶长丝制成)。/ | 产品用于下肢静脉曲张的辅助治疗。/ | / | / | / | / | / | / | / | 弹力袜 | 耗材 | ZD振德 | #N/A | 新国标 | 6864医用卫生材料及敷料 | 09-04-02 | 09-04-02 | 常温
浙械注准20172640450/ | 二类医疗器械 | 振德医疗用品股份有限公司 | 2017.05.04/ | 2022.05.03/ |  | 浙江省绍兴市皋埠镇皋马线皋北大桥以北/ | 浙江省绍兴市越城区皋埠镇皋北工业区/ | 棉垫/ |  | / | 纱布棉垫(灭菌型、非灭菌型)、无纺布棉垫(灭菌型、非灭菌型)/ | / | / |  |  | 纱布棉垫采用医用脱脂纱布、医用脱脂棉或木浆纸制作而成；无纺布棉垫采用热轧无纺布、医用脱脂棉或木浆或卫生纸制作而成。/ | 产品供医疗机构作敷垫和吸附组织渗出液用。/ | / | / | / | / | / | / | / | 卫生材料 | 耗材 | ZD振德 | #N/A | 新国标 | 6864医用卫生材料及敷料 | 14-15-06 | 14-15-06 | 常温
浙械注准20172640450/ | 二类医疗器械 | 振德医疗用品股份有限公司 | 2017.05.04/ | 2022.05.03/ |  | 浙江省绍兴市皋埠镇皋马线皋北大桥以北/ | 浙江省绍兴市越城区皋埠镇皋北工业区/ | 棉垫/ |  | / | 纱布棉垫(灭菌型、非灭菌型)、无纺布棉垫(灭菌型、非灭菌型)/ | / | / |  |  | 纱布棉垫采用医用脱脂纱布、医用脱脂棉或木浆纸制作而成；无纺布棉垫采用热轧无纺布、医用脱脂棉或木浆或卫生纸制作而成。/ | 产品供医疗机构作敷垫和吸附组织渗出液用。/ | / | / | / | / | / | / | / | 吸水垫 | 耗材 | ZD振德 | #N/A | 新国标 | 6864医用卫生材料及敷料 | 14-15-06 | 14-15-06 | 常温
浙械注准20172640450/ | 二类医疗器械 | 振德医疗用品股份有限公司 | 2017.05.04/ | 2022.05.03/ |  | 浙江省绍兴市皋埠镇皋马线皋北大桥以北/ | 浙江省绍兴市越城区皋埠镇皋北工业区/ | 棉垫/ |  | / | 纱布棉垫(灭菌型、非灭菌型)、无纺布棉垫(灭菌型、非灭菌型)/ | / | / |  |  | 纱布棉垫采用医用脱脂纱布、医用脱脂棉或木浆纸制作而成；无纺布棉垫采用热轧无纺布、医用脱脂棉或木浆或卫生纸制作而成。/ | 产品供医疗机构作敷垫和吸附组织渗出液用。/ | / | / | / | / | / | / | / | 吸水垫 | 耗材 | ZD振德 | #N/A | 新国标 | 6841医用化验和基础设备器具 | 14-15-06 | 14-15-06 | 常温
浙械注准20172640450/ | 二类医疗器械 | 振德医疗用品股份有限公司 | 2017.05.04/ | 2022.05.03/ |  | 浙江省绍兴市皋埠镇皋马线皋北大桥以北/ | 浙江省绍兴市越城区皋埠镇皋北工业区/ | 棉垫/ |  | / | 纱布棉垫(灭菌型、非灭菌型)、无纺布棉垫(灭菌型、非灭菌型)/ | / | / |  |  | 纱布棉垫采用医用脱脂纱布、医用脱脂棉或木浆纸制作而成；无纺布棉垫采用热轧无纺布、医用脱脂棉或木浆或卫生纸制作而成。/ | 产品供医疗机构作敷垫和吸附组织渗出液用。/ | / | / | / | / | / | / | / | 护理敷料类耗材 | 耗材 | ZD振德 | #N/A | 新国标 | 6864医用卫生材料及敷料 | 14-15-06 | 14-15-06 | 常温
浙械注准20172640694/ | 二类医疗器械 | 振德医疗用品股份有限公司 | 2017.07.03/ | 2022.07.02/ |  | 浙江省绍兴市皋埠镇皋马线皋北大桥以北/ | 浙江省绍兴市越城区皋埠镇皋北工业区/ | 输液贴/ |  | / | 4cm×7cm、4.5cm×7.5cm、5cm×9cm、2.5cm×8cm/ | / | / |  |  | 产品由基材、粘胶层、敷芯、离型纸组成。基材采用无纺布制成，粘胶层采用热熔胶制成，敷芯采用粘胶、涤纶制成，离型纸采用格拉辛纸制成。/ | 产品用于临床输液、输血时保护输液输血针孔，辅助固定输液针、输血针。/ | / | / | / | / | / | / | / | 输液贴 | 耗材 | ZD振德 | #N/A | 新国标 | 6864医用卫生材料及敷料 | 14-10-01 | 14-10-01 | 常温
浙械注准20172640694/ | 二类医疗器械 | 振德医疗用品股份有限公司 | 2017.07.03/ | 2022.07.02/ |  | 浙江省绍兴市皋埠镇皋马线皋北大桥以北/ | 浙江省绍兴市越城区皋埠镇皋北工业区/ | 输液贴/ |  | / | 4cm×7cm、4.5cm×7.5cm、5cm×9cm、2.5cm×8cm/ | / | / |  |  | 产品由基材、粘胶层、敷芯、离型纸组成。基材采用无纺布制成，粘胶层采用热熔胶制成，敷芯采用粘胶、涤纶制成，离型纸采用格拉辛纸制成。/ | 产品用于临床输液、输血时保护输液输血针孔，辅助固定输液针、输血针。/ | / | / | / | / | / | / | / | 医用胶带 | 耗材 | ZD振德 | #N/A | 新国标 | 6864医用卫生材料及敷料 | 14-10-01 | 14-10-01 | 常温
浙械注准20172640696/ | 二类医疗器械 | 振德医疗用品股份有限公司 | 2017.07.03/ | 2022.07.02/ |  | 浙江省绍兴市皋埠镇皋马线皋北大桥以北/ | 浙江省绍兴市越城区皋埠镇皋北工业区/ | 医用绷带/ |  | / | 4.8cmX600cm、6cmX600cm、8cmX600cm、10cmX600cm、10cmX300cm、5cmX450cm、7.5cmX450cm、10cm X450cm、6cmX400cm、8cmX400cm、10cmX400cm、11cmX580cm/ | / | / |  |  | 产品由医用脱脂纱布切割成卷而成。/ | 产品供外科固定包扎用。/ | / | / | / | / | / | / | / | 纱布绷带 | 耗材 | ZD振德 | #N/A | 新国标 | 6864医用卫生材料及敷料 | 14-11-01 | 14-11-01 | 常温
浙械注准20172640720/ | 二类医疗器械 | 振德医疗用品股份有限公司 | 2017.07.03/ | 2022.07.02/ |  | 浙江省绍兴市皋埠镇皋马线皋北大桥以北/ | 浙江省绍兴市越城区皋埠镇皋北工业区/ | 脱脂棉球/ |  | / | 0.1g、0.2g、0.3g、0.4g、0.5g、0.6g、0.7g、0.8g、0.9g、1.0g、1.2g、1.4g、1.5g、1.6g、2.0g、25g、50g、100g、150g、200g、250g、500g/ | / | / |  |  | 产品由医用脱脂棉为原料制作而成。/ | 产品供临床作敷料用。/ | / | / | / | / | / | / | / | 棉片棉球 | 耗材 | ZD振德 | #N/A | 新国标 | 6864医用卫生材料及敷料 | 14-09-02 | 14-09-02 | 常温
浙械注准20172640720/ | 二类医疗器械 | 振德医疗用品股份有限公司 | 2017.07.03/ | 2022.07.02/ |  | 浙江省绍兴市皋埠镇皋马线皋北大桥以北/ | 浙江省绍兴市越城区皋埠镇皋北工业区/ | 脱脂棉球/ |  | / | 0.1g、0.2g、0.3g、0.4g、0.5g、0.6g、0.7g、0.8g、0.9g、1.0g、1.2g、1.4g、1.5g、1.6g、2.0g、25g、50g、100g、150g、200g、250g、500g/ | / | / |  |  | 产品由医用脱脂棉为原料制作而成。/ | 产品供临床作敷料用。/ | / | / | / | / | / | / | / | 卫生材料 | 耗材 | ZD振德 | #N/A | 新国标 | 6864医用卫生材料及敷料 | 14-09-02 | 14-09-02 | 常温
浙械注准20172640720/ | 二类医疗器械 | 振德医疗用品股份有限公司 | 2017.07.03/ | 2022.07.02/ |  | 浙江省绍兴市皋埠镇皋马线皋北大桥以北/ | 浙江省绍兴市越城区皋埠镇皋北工业区/ | 脱脂棉球/ |  | / | 0.1g、0.2g、0.3g、0.4g、0.5g、0.6g、0.7g、0.8g、0.9g、1.0g、1.2g、1.4g、1.5g、1.6g、2.0g、25g、50g、100g、150g、200g、250g、500g/ | / | / |  |  | 产品由医用脱脂棉为原料制作而成。/ | 产品供临床作敷料用。/ | / | / | / | / | / | / | / | 护理敷料类耗材 | 耗材 | ZD振德 | #N/A | 新国标 | 6864医用卫生材料及敷料 | 14-09-02 | 14-09-02 | 常温
浙械注准20172640872/ | 二类医疗器械 | 振德医疗用品股份有限公司 | 2017.08.01/ | 2022.07.31/ |  | 浙江省绍兴市皋埠镇皋马线皋北大桥以北/ | 浙江省绍兴市越城区皋埠镇皋北工业区/ | 石蜡棉球/ |  | / | 0.1g、0.2g、0.3g、0.4g、0.5g、0.6g、0.7g、0.8g、0.9g、1g、1.2g、1.4g、1.5g、2g、3g/ | / | / |  |  | 产品由医用脱脂棉加入适量液体石蜡制成。/ | 产品用于医疗器械表面润滑。/ | / | / | / | / | / | / | / | 棉片棉球 | 耗材 | ZD振德 | #N/A | 新国标 | 6864医用卫生材料及敷料 | 14-09-02 | 14-09-02 | 常温
浙械注准20172640872/ | 二类医疗器械 | 振德医疗用品股份有限公司 | 2017.08.01/ | 2022.07.31/ |  | 浙江省绍兴市皋埠镇皋马线皋北大桥以北/ | 浙江省绍兴市越城区皋埠镇皋北工业区/ | 石蜡棉球/ |  | / | 0.1g、0.2g、0.3g、0.4g、0.5g、0.6g、0.7g、0.8g、0.9g、1g、1.2g、1.4g、1.5g、2g、3g/ | / | / |  |  | 产品由医用脱脂棉加入适量液体石蜡制成。/ | 产品用于医疗器械表面润滑。/ | / | / | / | / | / | / | / | 护理敷料类耗材 | 耗材 | ZD振德 | #N/A | 新国标 | 6864医用卫生材料及敷料 | 14-09-02 | 14-09-02 | 常温
浙械注准20182640234/ | 二类医疗器械 | 振德医疗用品股份有限公司 | 2018.04.10/ | 2023.04.09/ |  | 浙江省绍兴市皋埠镇皋马线皋北大桥以北/ | 浙江省绍兴市越城区皋埠镇皋北工业区/ | 一次性自粘敷贴/ |  | / | 1×4、2.5×10、5×10、5.5×7.5、6×7、9×10、9×15、9×20、9×25、9×30、10×10、10×15、10×20、10×25、10×30、10×35（cm）/ | / | / |  |  | 产品由剥离层、隔离层、吸湿层、粘胶层组成。/ | 产品供医疗单位外科包扎用。/ | / | / | / | / | / | / | / | 自粘敷料 | 耗材 | ZD振德 | #N/A | 新国标 | 6864医用卫生材料及敷料 | 14-10-01 | 14-10-01 | 常温
浙械注准20182640234/ | 二类医疗器械 | 振德医疗用品股份有限公司 | 2018.04.10/ | 2023.04.09/ |  | 浙江省绍兴市皋埠镇皋马线皋北大桥以北/ | 浙江省绍兴市越城区皋埠镇皋北工业区/ | 一次性自粘敷贴/ |  | / | 1×4、2.5×10、5×10、5.5×7.5、6×7、9×10、9×15、9×20、9×25、9×30、10×10、10×15、10×20、10×25、10×30、10×35（cm）/ | / | / |  |  | 产品由剥离层、隔离层、吸湿层、粘胶层组成。/ | 产品供医疗单位外科包扎用。/ | / | / | / | / | / | / | / | 纱布绷带 | 耗材 | ZD振德 | #N/A | 新国标 | 6864医用卫生材料及敷料 | 14-10-01 | 14-10-01 | 常温
浙械注准20142640182/ | 二类医疗器械 | 振德医疗用品股份有限公司 | 2016.09.22/ | 2019.11.10/ |  | 浙江省绍兴市东湖镇小皋埠村（皋马线以东皋北大桥以北）/ | 浙江省绍兴市越城区皋埠镇皋北工业区/ | 一次性使用无菌手术包/ |  | / | // | / | / |  |  | 产品由医用手术巾、手术洞巾、医用手术薄膜、一次性使用手术衣、医用纱布块、手术垫单、医用外科口罩、医用无纺布帽、棉签、脱脂棉球、医用绷带、棉垫、碘伏棉球、透明敷料、医用球、酒精棉球、石蜡棉球、医用胶带、一次性自粘敷贴、自粘弹性绷带、医用弹性绷带、无菌塑柄手术刀、止血带、一次性使用灭菌橡胶外科手套、一次性消毒刷、止血钳、一次性使用医用钳、一次性使用无菌溶药器、裤（袖）套、小毛巾、镊子、内包布、腹带、垃圾袋、医用无菌保护套、药杯、弯盘、自封袋、刀片、托盘、PE膜、外包布、托盘套（器械盘套）、积液袋、擦手纸、剪刀组成。/ | 产品供外科手术时用。/ | / | 生产地址由浙江省绍兴市东湖镇小皋埠村（皋马线以东皋北大桥以北）变更为浙江省绍兴市皋埠镇皋马线皋北大桥以北;申请人根据批准变更内容，自行修订注册产品标准、说明书和标签。/ | / | / | / | / | 变更企业名称/ | 急救包 | 耗材 | ZD振德 | #N/A | 新国标 | 6864医用卫生材料及敷料 | 14-15-03 | 14-15-03 | 常温
浙械注准20142640182/ | 二类医疗器械 | 振德医疗用品股份有限公司 | 2016.09.22/ | 2019.11.10/ |  | 浙江省绍兴市东湖镇小皋埠村（皋马线以东皋北大桥以北）/ | 浙江省绍兴市越城区皋埠镇皋北工业区/ | 一次性使用无菌手术包/ |  | / | // | / | / |  |  | 产品由医用手术巾、手术洞巾、医用手术薄膜、一次性使用手术衣、医用纱布块、手术垫单、医用外科口罩、医用无纺布帽、棉签、脱脂棉球、医用绷带、棉垫、碘伏棉球、透明敷料、医用球、酒精棉球、石蜡棉球、医用胶带、一次性自粘敷贴、自粘弹性绷带、医用弹性绷带、无菌塑柄手术刀、止血带、一次性使用灭菌橡胶外科手套、一次性消毒刷、止血钳、一次性使用医用钳、一次性使用无菌溶药器、裤（袖）套、小毛巾、镊子、内包布、腹带、垃圾袋、医用无菌保护套、药杯、弯盘、自封袋、刀片、托盘、PE膜、外包布、托盘套（器械盘套）、积液袋、擦手纸、剪刀组成。/ | 产品供外科手术时用。/ | / | 生产地址由浙江省绍兴市东湖镇小皋埠村（皋马线以东皋北大桥以北）变更为浙江省绍兴市皋埠镇皋马线皋北大桥以北;申请人根据批准变更内容，自行修订注册产品标准、说明书和标签。/ | / | / | / | / | 变更企业名称/ | 医用包 | 耗材 | ZD振德 | #N/A | 新国标 | 6864医用卫生材料及敷料 | 14-15-03 | 14-15-03 | 常温
浙械注准20162640713/ | 二类医疗器械 | 振德医疗用品股份有限公司 | 2016.09.22/ | 2021.08.24/ |  | 浙江省绍兴市东湖镇小皋埠村（皋马线以东皋北大桥以北）/ | 浙江省绍兴市越城区皋埠镇皋北工业区/ | 医用球/ |  | / | Z-D-1101、Z-D-1102、Z-D-1103、Z-D-1104、Z-D-1105、Z-D-1106、Z-D-1107、Z-D-1108、Z-D-1109、Z-D-1110、Z-D-1111、Z-D-1112、Z-D-1113、Z-D-1114、Z-D-1115、Z-D-1116、Z-D-1117、Z-D-1118、Z-D-1119、Z-D-1120、Z-D-1121、Z-D-1122、Z-D-1123、Z-D-1124、Z-D-1125、Z-D-1126、Z-D-1127、Z-D-1128；规格详见附页。/ | / | / |  |  | 详见附页/ | 产品适用于清洁创口，吸收渗液、血液和填充用。/ | / | 生产地址由浙江省绍兴市东湖镇小皋埠村（皋马线以东皋北大桥以北）变更为浙江省绍兴市皋埠镇皋马线皋北大桥以北;申请人根据批准变更内容，自行修订说明书和标签。/ | / | / | / | / | 变更企业名称/ | 棉片棉球 | 耗材 | ZD振德 | #N/A | 新国标 | 6864医用卫生材料及敷料 | 14-09-02 | 14-09-02 | 常温
国械注准20163641626/ | 三类医疗器械 | 振德医疗用品股份有限公司 | 2016-09-30/ | 2021-09-29/ |  | 浙江省绍兴市东湖镇小皋埠村（皋马线以东皋北大桥以北）/ | 浙江省绍兴市越城区皋埠镇皋北工业区/ | 灭菌凡士林纱布/ |  | / | 5cm×5cm、5cm×10cm、5cm×15cm、5cm×20cm、10cm×10cm、10cm×20cm、15cm×20cm、20cm×20cm、20cm×25cm、25cm×25cm、20cm×30cm、25cm×30cm、30cm×30cm、2.5cm×5cm、3cm×15cm、0.9cm×40cm、1.2cm×110cm、1.2cm×50cm、1.5cm×50cm、1.8cm×110cm、1.2cm×150cm、1.8cm×150cm、10cm×30cm、15cm×30cm、25cm×40cm、30cm×40cm/ | / | / |  |  | 该产品主要由脱脂纱布、凡士林和隔离纸组成。经辐照灭菌,一次性使用。/ | 该产品主要供医疗单位换药、创口引流、内腔造瘘用。/ | / | 2017年1月23日同意更正型号、规格内容，2016年9月30日核发的中华人民共和国医疗器械注册证予以废止。/ | / | / | / | / | 2016-11-08 “注册人名称:绍兴振德医用敷料有限公司；生产地址:浙江省绍兴市东湖镇小皋埠村（皋马线以东皋北大桥以北）”变更为“注册人名称:振德医疗用品股份有限公司；生产地址:浙江省绍兴市皋埠镇皋马线皋北大桥以北”。/ | 护理敷料类耗材 | 耗材 | ZD振德 | #N/A | 新国标 | 6864医用卫生材料及敷料 | 14-10-09 | 14-10-09 | 常温
国械注准20163641626/ | 三类医疗器械 | 振德医疗用品股份有限公司 | 2016-09-30/ | 2021-09-29/ |  | 浙江省绍兴市东湖镇小皋埠村（皋马线以东皋北大桥以北）/ | 浙江省绍兴市越城区皋埠镇皋北工业区/ | 灭菌凡士林纱布/ |  | / | 5cm×5cm、5cm×10cm、5cm×15cm、5cm×20cm、10cm×10cm、10cm×20cm、15cm×20cm、20cm×20cm、20cm×25cm、25cm×25cm、20cm×30cm、25cm×30cm、30cm×30cm、2.5cm×5cm、3cm×15cm、0.9cm×40cm、1.2cm×110cm、1.2cm×50cm、1.5cm×50cm、1.8cm×110cm、1.2cm×150cm、1.8cm×150cm、10cm×30cm、15cm×30cm、25cm×40cm、30cm×40cm/ | / | / |  |  | 该产品主要由脱脂纱布、凡士林和隔离纸组成。经辐照灭菌,一次性使用。/ | 该产品主要供医疗单位换药、创口引流、内腔造瘘用。/ | / | 2017年1月23日同意更正型号、规格内容，2016年9月30日核发的中华人民共和国医疗器械注册证予以废止。/ | / | / | / | / | 2016-11-08 “注册人名称:绍兴振德医用敷料有限公司；生产地址:浙江省绍兴市东湖镇小皋埠村（皋马线以东皋北大桥以北）”变更为“注册人名称:振德医疗用品股份有限公司；生产地址:浙江省绍兴市皋埠镇皋马线皋北大桥以北”。/ | 纱布绷带 | 耗材 | ZD振德 | #N/A | 新国标 | 6864医用卫生材料及敷料 | 14-10-09 | 14-10-09 | 常温
国械注准20163641626/ | 三类医疗器械 | 振德医疗用品股份有限公司 | 2016-09-30/ | 2021-09-29/ |  | 浙江省绍兴市东湖镇小皋埠村（皋马线以东皋北大桥以北）/ | 浙江省绍兴市越城区皋埠镇皋北工业区/ | 灭菌凡士林纱布/ |  | / | 5cm×5cm、5cm×10cm、5cm×15cm、5cm×20cm、10cm×10cm、10cm×20cm、15cm×20cm、20cm×20cm、20cm×25cm、25cm×25cm、20cm×30cm、25cm×30cm、30cm×30cm、2.5cm×5cm、3cm×15cm、0.9cm×40cm、1.2cm×110cm、1.2cm×50cm、1.5cm×50cm、1.8cm×110cm、1.2cm×150cm、1.8cm×150cm、10cm×30cm、15cm×30cm、25cm×40cm、30cm×40cm/ | / | / |  |  | 该产品主要由脱脂纱布、凡士林和隔离纸组成。经辐照灭菌,一次性使用。/ | 该产品主要供医疗单位换药、创口引流、内腔造瘘用。/ | / | 2017年1月23日同意更正型号、规格内容，2016年9月30日核发的中华人民共和国医疗器械注册证予以废止。/ | / | / | / | / | 2016-11-08 “注册人名称:绍兴振德医用敷料有限公司；生产地址:浙江省绍兴市东湖镇小皋埠村（皋马线以东皋北大桥以北）”变更为“注册人名称:振德医疗用品股份有限公司；生产地址:浙江省绍兴市皋埠镇皋马线皋北大桥以北”。/ |  | 耗材 | ZD振德 | #N/A | 新国标 | 6864医用卫生材料及敷料 | 14-10-09 | 14-10-09 | 常温
浙械注准20172640091/ | 二类医疗器械 | 振德医疗用品股份有限公司 | 2017.01.20/ | 2022.01.19/ |  | 浙江省绍兴市皋埠镇皋马线皋北大桥以北/ | 浙江省绍兴市越城区皋埠镇皋北工业区/ | 急救包/ |  | / | / | / | / |  |  | 产品由医用纱布块、医用无纺布片、酒精棉球、医用弹性绷带、急救绷带、急救毯、三角巾、一次性自粘敷贴、一次性使用灭菌橡胶外科手套、医用胶带、镊子、创口贴、急救敷料、止血带、安全别针、棉垫、碘伏棉球、医用夹板、医用绷带、剪刀组成。/ | 产品用于意外事故简单救治。/ | / | / | / | / | / | / | / | 默认分类 | 耗材 | ZD振德 | #N/A | 新国标 | 6864医用卫生材料及敷料 | 14-11-01 | 14-11-01 | 常温
浙械注准20172640095/ | 二类医疗器械 | 振德医疗用品股份有限公司 | 2017.01.20/ | 2022.01.19/ |  | 浙江省绍兴市皋埠镇皋马线皋北大桥以北/ | 浙江省绍兴市越城区皋埠镇皋北工业区/ | 一次性使用医用口罩/ |  | / | 灭菌型、非灭菌型/ | / | / |  |  | 产品由外层、过滤层、内层、可塑性鼻夹、口罩带组成。/ | 产品用于普通环境下的一次性卫生护理。/ | / | / | / | / | / | / | / | 隔离防护耗材 | 耗材 | ZD振德 | #N/A | 新国标 | 6864医用卫生材料及敷料 | 14-13-04 | 14-13-04 | 常温
浙械注准20172640450/ | 二类医疗器械 | 振德医疗用品股份有限公司 | 2017.05.04/ | 2022.05.03/ |  | 浙江省绍兴市皋埠镇皋马线皋北大桥以北/ | 浙江省绍兴市越城区皋埠镇皋北工业区/ | 棉垫/ |  | / | 纱布棉垫(灭菌型、非灭菌型)、无纺布棉垫(灭菌型、非灭菌型)/ | / | / |  |  | 纱布棉垫采用医用脱脂纱布、医用脱脂棉或木浆纸制作而成；无纺布棉垫采用热轧无纺布、医用脱脂棉或木浆或卫生纸制作而成。/ | 产品供医疗机构作敷垫和吸附组织渗出液用。/ | / | / | / | / | / | / | / | 护理垫 | 耗材 | ZD振德 | #N/A | 新国标 | 6864医用卫生材料及敷料 | 14-15-06 | 14-15-06 | 常温
浙械注准20172640694/ | 二类医疗器械 | 振德医疗用品股份有限公司 | 2017.07.03/ | 2022.07.02/ |  | 浙江省绍兴市皋埠镇皋马线皋北大桥以北/ | 浙江省绍兴市越城区皋埠镇皋北工业区/ | 输液贴/ |  | / | 4cm×7cm、4.5cm×7.5cm、5cm×9cm、2.5cm×8cm/ | / | / |  |  | 产品由基材、粘胶层、敷芯、离型纸组成。基材采用无纺布制成，粘胶层采用热熔胶制成，敷芯采用粘胶、涤纶制成，离型纸采用格拉辛纸制成。/ | 产品用于临床输液、输血时保护输液输血针孔，辅助固定输液针、输血针。/ | / | / | / | / | / | / | / | 护理敷料类耗材 | 耗材 | ZD振德 | #N/A | 新国标 | 6864医用卫生材料及敷料 | 14-10-01 | 14-10-01 | 常温
浙械注准20172640696/ | 二类医疗器械 | 振德医疗用品股份有限公司 | 2017.07.03/ | 2022.07.02/ |  | 浙江省绍兴市皋埠镇皋马线皋北大桥以北/ | 浙江省绍兴市越城区皋埠镇皋北工业区/ | 医用绷带/ |  | / | 4.8cmX600cm、6cmX600cm、8cmX600cm、10cmX600cm、10cmX300cm、5cmX450cm、7.5cmX450cm、10cm X450cm、6cmX400cm、8cmX400cm、10cmX400cm、11cmX580cm/ | / | / |  |  | 产品由医用脱脂纱布切割成卷而成。/ | 产品供外科固定包扎用。/ | / | / | / | / | / | / | / | 护理敷料类耗材 | 耗材 | ZD振德 | #N/A | 新国标 | 6864医用卫生材料及敷料 | 14-11-01 | 14-11-01 | 常温
浙械注准20172640720/ | 二类医疗器械 | 振德医疗用品股份有限公司 | 2017.07.03/ | 2022.07.02/ |  | 浙江省绍兴市皋埠镇皋马线皋北大桥以北/ | 浙江省绍兴市越城区皋埠镇皋北工业区/ | 脱脂棉球/ |  | / | 0.1g、0.2g、0.3g、0.4g、0.5g、0.6g、0.7g、0.8g、0.9g、1.0g、1.2g、1.4g、1.5g、1.6g、2.0g、25g、50g、100g、150g、200g、250g、500g/ | / | / |  |  | 产品由医用脱脂棉为原料制作而成。/ | 产品供临床作敷料用。/ | / | / | / | / | / | / | / | 脱脂棉 | 耗材 | ZD振德 | #N/A | 新国标 | 6864医用卫生材料及敷料 | 14-09-02 | 14-09-02 | 常温
浙械注准20182660249/ | 二类医疗器械 | 振德医疗用品股份有限公司 | 2018.04.18/ | 2023.04.17/ |  | 浙江省绍兴市皋埠镇皋马线皋北大桥以北/ | 浙江省绍兴市越城区皋埠镇皋北工业区/ | 一件式造口袋/ |  | / | 具体型号规格详见附页/ | / | / |  |  | 产品由外袋和底盘组成。外袋包括开口袋和闭口袋，开口袋由无纺布、袋体膜（PE）、过滤片和封口器组成，闭口袋由无纺布、袋体膜（PE）和过滤片组成。/ | 产品适用于造口者收集造口排泄物。/ | / | / | / | / | / | / | / | 造口袋 | 耗材 | ZD振德 | #N/A | 新国标 | 6866医用高分子材料及制品 | 14-09-02 | 14-09-02 | 常温
浙械注准20182640234/ | 二类医疗器械 | 振德医疗用品股份有限公司 | 2018.04.10/ | 2023.04.09/ |  | 浙江省绍兴市皋埠镇皋马线皋北大桥以北/ | 浙江省绍兴市越城区皋埠镇皋北工业区/ | 一次性自粘敷贴/ |  | / | 1×4、2.5×10、5×10、5.5×7.5、6×7、9×10、9×15、9×20、9×25、9×30、10×10、10×15、10×20、10×25、10×30、10×35（cm）/ | / | / |  |  | 产品由剥离层、隔离层、吸湿层、粘胶层组成。/ | 产品供医疗单位外科包扎用。/ | / | / | / | / | / | / | / | 护理敷料类耗材 | 耗材 | ZD振德 | #N/A | 新国标 | 6864医用卫生材料及敷料 | 14-10-01 | 14-10-01 | 常温
浙械注准20182660248/ | 二类医疗器械 | 振德医疗用品股份有限公司 | 2018.04.18/ | 2023.04.17/ |  | 浙江省绍兴市皋埠镇皋马线皋北大桥以北/ | 浙江省绍兴市越城区皋埠镇皋北工业区/ | 防漏膏/ |  | / | 40g、60g、100g/ | / | / |  |  | 产品成分有聚异丁烯、羧甲基纤维素钠、矿物油，其质量比为4:2:4。/ | 产品用于填平造口周围完整皮肤上的凹陷/褶皱，由此在造口和造口底盘之间提供密封，从而保护皮肤免受造口排泄物的影响。/ | / | / | / | / | / | / | / | 造口附件 | 耗材 | ZD振德 | #N/A | 新国标 | 6866医用高分子材料及制品 | 14-12-01 | 14-12-01 | 常温
浙械注准20182660251/ | 二类医疗器械 | 振德医疗用品股份有限公司 | 2018.04.18/ | 2023.04.17/ |  | 浙江省绍兴市皋埠镇皋马线皋北大桥以北/ | 浙江省绍兴市越城区皋埠镇皋北工业区/ | 皮肤保护膜/ |  | / | 3cm×3.5cm-1p、3cm×3.5cm-2p、3cm×3.5cm-3p、5cm×5cm-1p、5cm×5cm-2p、5cm×5cm-3p、8cm×8cm-1p、8cm×8cm-2p、8cm×8cm-3p/ | / | / |  |  | 产品由无纺布、异丙醇、聚氨酯组成。/ | 产品用于保护造口周围皮肤。/ | / | / | / | / | / | / | / | 造口附件 | 耗材 | ZD振德 | #N/A | 新国标 | 6866医用高分子材料及制品 | 14-12-01 | 14-12-01 | 常温
浙械注准20182660252/ | 二类医疗器械 | 振德医疗用品股份有限公司 | 2018.04.18/ | 2023.04.17/ |  | 浙江省绍兴市皋埠镇皋马线皋北大桥以北/ | 浙江省绍兴市越城区皋埠镇皋北工业区/ | 造口护肤粉/ |  | / | 28g/瓶/ | / | / |  |  | 产品为粉末状，以羧甲基纤维素钠（CMC），瓜尔豆胶，黄原胶按照质量比5:3:2充分混合后制成。/ | 产品使造口周围皮肤保持干爽，减轻渗出物对皮肤的刺激。/ | / | / | / | / | / | / | / | 造口附件 | 耗材 | ZD振德 | #N/A | 新国标 | 6866医用高分子材料及制品 | 14-12-01 | 14-12-01 | 常温
/国械注进20143645240 | 三类医疗器械 | 保佳力科技（北京）有限公司 | /2014-11-03 | /2019-11-02 |  | /Rozenburglaan 15a 9727DL , Groningen , The Netherlands | /Rozenburglaan 15a 9727DL , Groningen , The Netherlands | /可降解耳鼻止血绵（商品名：纳吸绵） | 可降解耳鼻止血绵（商品名：纳吸绵）Nasopore Nasal & Ear Dressing | / | /Forte(8×2×1.5cm);Forte(4×2×1.5cm);Forte(4×2×0.15cm);Forte(2×Φ1.2cm). | /保佳力科技(北京)有限公司 | /北京市朝阳区北苑路13号院1号楼B座309室 |  |  | /本品为多聚醚酯和聚氨酯合成的聚合海绵,使用后一周内降解成流体，降解物从鼻腔、外耳道或咽鼓管自然流出。 | /用于鼻腔、中耳与外耳术后的暂时压迫止血与支撑。 | / | / | / | / | / | / | /2016-10-19 “注册人名称:Polyganics BV；注册人住所:Rozenburglaan 15a 9727DL,Groningen, TheNetherlands；代理人名称:保佳力科技（北京）有限公司；代理人住所:北京市朝阳区北苑路13号院1号楼B座309室”变更为“注册人名称:Stryker Instruments；注册人住所:4100 East Milham Avenue Kalamazoo MI 49001-6797USA；代理人名称:史赛克（北京）医疗器械有限公司；代理人住所:北京市东城区王府井大街138号新东安市场办公写字楼第二座9层917室 ”。 | 棉片棉球 | 耗材 | 保佳力 | #N/A | 新国标 | 6864医用卫生材料及敷料 | 14-09-02 | 14-09-02 | 常温
浙械注准20152640995/ | 二类医疗器械 | 河南亚都实业有限公司 | 2015.12.14/ | 2020.12.13/ |  | 金华市金东区孝顺镇低田功能区\2幢/ | 金华市金东区孝顺镇低田功能区\2幢/ | 无菌敷贴/ |  | / | 型号：A型、B型。规格见附页。/ | / | / |  |  | 产品由基材、隔离纸、敷芯组成。基材采用喷涂有医用压敏胶的无纺布或聚氨酯/聚乙烯复合膜（PU复合膜），隔离纸采用格拉辛纸或CCK纸或PET膜，敷芯采用无纺布制成。/ | 产品供手术、外伤创面或留置动、静脉导管贴敷用；也可用于婴儿脐带创面保护。/ | / | / | / | / | / | / | / | 护理敷料类耗材 | 耗材 | 恒迪 | 国产品牌 | 新国标 | 6864医用卫生材料及敷料 | 14-10-01 | 14-10-01 | 常温
浙械注准20162640051/ | 二类医疗器械 | 河南亚都实业有限公司 | 2016.01.26/ | 2021.01.25/ |  | 金华市金东区孝顺镇低田功能区\2幢/ | 金华市金东区孝顺镇低田功能区\2幢/ | 酒精棉片/ |  | / | 30×30，50×50，60×30，60×60，80×50，80×60，80×80，90×80。/ | / | / |  |  | 产品由水刺无纺布片、75%±5%酒精、淋膜纸包装材料组成。/ | 产品用于注射、输液前对完整皮肤消毒。/ | / | / | / | / | / | / | / | 棉片棉球 | 耗材 | 恒迪 | 国产品牌 | 新国标 | 6864医用卫生材料及敷料 | 14-09-01 | 14-09-01 | 常温
赣械注准20152660239/ | 二类医疗器械 | 江西恒生实业有限公司 | 2015.11.13/ | 2020.11.12/ |  | 江西省进贤县医疗器械工业园区/ | 江西省南昌市进贤县医疗器械工业园区/ | 一次性使用医用橡胶检查手套/ |  | / | 型号：麻面、光面、有粉表面、无粉表面；/ | / | / |  |  | 本产品主要由天然橡胶胶乳或主要由丁腈橡胶胶乳、氯丁橡胶胶乳、丁苯橡胶溶液、丁苯橡胶乳液或热塑性弹性体溶液制造而成。经环氧乙烷灭菌，产品无菌。/ | 本产品供医用检查和诊断治疗过程中防止病人和使用者之间交叉感染或处理受污染医疗材料使用。/ | / | // | / | / | / | / | // | 隔离防护耗材 | 耗材 | 恒生 | #N/A | 新国标 | 6866医用高分子材料及制品 | 14-13-03 | 14-13-03 | 常温
赣械注准20152660239/ | 二类医疗器械 | 江西恒生实业有限公司 | 2015.11.13/ | 2020.11.12/ |  | 江西省进贤县医疗器械工业园区/ | 江西省南昌市进贤县医疗器械工业园区/ | 一次性使用医用橡胶检查手套/ |  | / | 型号：麻面、光面、有粉表面、无粉表面；/ | / | / |  |  | 本产品主要由天然橡胶胶乳或主要由丁腈橡胶胶乳、氯丁橡胶胶乳、丁苯橡胶溶液、丁苯橡胶乳液或热塑性弹性体溶液制造而成。经环氧乙烷灭菌，产品无菌。/ | 本产品供医用检查和诊断治疗过程中防止病人和使用者之间交叉感染或处理受污染医疗材料使用。/ | / | // | / | / | / | / | // | 医用手套 | 耗材 | 恒生 | #N/A | 新国标 | 6866医用高分子材料及制品 | 14-13-03 | 14-13-03 | 常温
赣械注准20172660208/ | 二类医疗器械 | 江西恒生实业有限公司 | 2017.09.08/ | 2022.09.07/ |  | 江西省进贤县医疗器械工业园区/ | 江西省南昌市进贤县医疗器械工业园区/ | 橡胶外科手套/ |  | / | 型号：麻面、光面、有粉表面、无粉表面；已灭菌、未灭菌；规格：5、5.5、6、6.5、7、7.5、8、8.5、9、9.5。/ | / | / |  |  | 本产品以天然橡胶胶乳为原材料制造，按设计分为直型手套和手指向手掌面弯曲的手套，按表面型式分为麻面、光面、有粉表面和无粉表面。已灭菌型手套经环氧乙烷灭菌，产品无菌。/ | 该产品供医疗单位临床外科手术用。/ | / | / | / | / | / | / | / | 隔离防护耗材 | 耗材 | 恒生 | #N/A | 新国标 | 6866医用高分子材料及制品 | 14-13-03 | 14-13-03 | 常温
浙械注准20162660678/ | 二类医疗器械 | 宁波华坤医疗器械有限公司 | 2016.08.15/ | 2021.08.14/ |  | 浙江省慈溪市崇寿镇工业园区崇寿东大道465号/ | 浙江省慈溪市崇寿镇工业园区崇寿东大道465号/ | 麻醉机和呼吸机用呼吸管路/ |  | / | A10001、A10002、A10003、A10004、A10005、A10006、A10007、A10008、A10009、A10010、A10011、A10012、A20001、A20002、A20003、A20004、A20005、A20006、A20007、A20008、A20009、A20010、A20011、A20012、B0001、B0002、B0003、B0004、B0005、B0006、B0007、B0008、B0009、B0010、B0011、B0012。/ | / | / |  |  | 见附页。/ | 产品用于与麻醉机、呼吸机配套使用，为病人建立一个呼吸连接通道。/ | / | / | / | / | / | / | / | 呼麻耗材 | 耗材 | 华坤 | 国产品牌 | 新国标 | 6854手术室、急救室、诊疗室设备及器具 | 09-06-02 | 09-06-02 | 常温
浙械注准20172560664/ | 一类医疗器械 | 宁波华坤医疗器械有限公司 | 2017.06.30/ | 2022.06.29/ |  | 浙江省慈溪市崇寿镇工业园区崇寿东大道465号/ | 浙江省慈溪市崇寿镇工业园区崇寿东大道465号/ | 一次性使用输氧呼吸面罩/ |  | / | HK-MZA、HK-MZB、HK-MZC/ | / | / |  |  | 产品由壳体、气垫、充气接头、支架组成。/ | 产品供医疗单位作简易呼吸器、呼吸机或麻醉机配套使用，作为气体进入患者体内的通道。/ | / | / | / | / | / | / | / | 呼麻耗材 | 耗材 | 华坤 | #N/A | 新国标 | 6834医用射线防护用品、装置 | 08-06-02 | 08-06-02 | 常温
浙械注准20172560664/ | 一类医疗器械 | 宁波华坤医疗器械有限公司 | 2017.06.30/ | 2022.06.29/ |  | 浙江省慈溪市崇寿镇工业园区崇寿东大道465号/ | 浙江省慈溪市崇寿镇工业园区崇寿东大道465号/ | 一次性使用输氧呼吸面罩/ |  | / | HK-MZA、HK-MZB、HK-MZC/ | / | / |  |  | 产品由壳体、气垫、充气接头、支架组成。/ | 产品供医疗单位作简易呼吸器、呼吸机或麻醉机配套使用，作为气体进入患者体内的通道。/ | / | / | / | / | / | / | / | 呼麻耗材 | 耗材 | 华坤 | #N/A | 新国标 | 6854手术室、急救室、诊疗室设备及器具 | 08-06-02 | 08-06-02 | 常温
浙械注准20172560664/ | 二类医疗器械 | 宁波华坤医疗器械有限公司 | 2017.06.30/ | 2022.06.29/ |  | 浙江省慈溪市崇寿镇工业园区崇寿东大道465号/ | 浙江省慈溪市崇寿镇工业园区崇寿东大道465号/ | 一次性使用输氧呼吸面罩/ |  | / | HK-MZA、HK-MZB、HK-MZC/ | / | / |  |  | 产品由壳体、气垫、充气接头、支架组成。/ | 产品供医疗单位作简易呼吸器、呼吸机或麻醉机配套使用，作为气体进入患者体内的通道。/ | / | / | / | / | / | / | / | 呼麻耗材 | 耗材 | 华坤 | #N/A | 新国标 | 6854手术室、急救室、诊疗室设备及器具 | 08-06-02 | 08-06-02 | 常温
浙械注准20172660665/ | 二类医疗器械 | 宁波华坤医疗器械有限公司 | 2017.06.30/ | 2022.06.29/ |  | 浙江省慈溪市崇寿镇工业园区崇寿东大道465号/ | 浙江省慈溪市崇寿镇工业园区崇寿东大道465号/ | 一次性使用吸湿冷凝加湿器/ |  | / | HKA1、HKA2、HKB1、HKB2/ | / | / |  |  | 产品由上盖、加湿材料、下盖及螺帽组成。/ | 产品用于重症及麻醉病人呼吸时的气体湿化。/ | / | / | / | / | / | / | / | 呼麻耗材 | 耗材 | 华坤 | #N/A | 新国标 | 6854手术室、急救室、诊疗室设备及器具 | 08-06-02 | 08-06-02 | 常温
闽械注准20152540158/ | 二类医疗器械 | 厦门康勃医疗科技有限公司 | 2015.09.01/ | 2020.08.31/ |  | 厦门市火炬高新区（翔安）翔虹路16号301单元/ | 厦门市火炬高新区（翔安）翔虹路16号301单元/ | 简易呼吸器/ |  | / | Y-1#、Y-2#、Y-3#、C-1#、C-2#、C-3#/ | / | / |  |  | 该产品由面罩、复苏球囊、病人阀、进气阀、储气袋和氧气连接管、开口器和口咽通气道组成。该产品为非无菌。/ | 用于对呼吸障碍者作人工呼吸。/ | / | / | / | / | / | / | / | 呼吸回路 | 耗材 | 康勃Compower | 国产品牌 | 新国标 | 6854手术室、急救室、诊疗室设备及器具 | 08-03-05 | 08-03-05 | 常温
闽械注准20152540158/ | 二类医疗器械 | 厦门康勃医疗科技有限公司 | 2015.09.01/ | 2020.08.31/ |  | 厦门市火炬高新区（翔安）翔虹路16号301单元/ | 厦门市火炬高新区（翔安）翔虹路16号301单元/ | 简易呼吸器/ |  | / | Y-1#、Y-2#、Y-3#、C-1#、C-2#、C-3#/ | / | / |  |  | 该产品由面罩、复苏球囊、病人阀、进气阀、储气袋和氧气连接管、开口器和口咽通气道组成。该产品为非无菌。/ | 用于对呼吸障碍者作人工呼吸。/ | / | / | / | / | / | / | / | 心肺复苏器 | 耗材 | 康勃Compower | 国产品牌 | 新国标 | 6854手术室、急救室、诊疗室设备及器具 | 08-03-05 | 08-03-05 | 常温
闽械注准20152540158/ |  | 厦门康勃医疗科技有限公司 | 2015.09.01/ | 2020.08.31/ |  | 厦门市火炬高新区（翔安）翔虹路16号301单元/ | 厦门市火炬高新区（翔安）翔虹路16号301单元/ | 简易呼吸器/ |  | / | Y-1#、Y-2#、Y-3#、C-1#、C-2#、C-3#/ | / | / |  |  | 该产品由面罩、复苏球囊、病人阀、进气阀、储气袋和氧气连接管、开口器和口咽通气道组成。该产品为非无菌。/ | 用于对呼吸障碍者作人工呼吸。/ | / | / | / | / | / | / | / | 心肺复苏器 | 耗材 | 康勃Compower | 国产品牌 | 新国标 | 6854手术室、急救室、诊疗室设备及器具 | 08-03-05 | 08-03-05 | 常温
闽械注准20152540158/ | 二类医疗器械 | 厦门康勃医疗科技有限公司 | 2015.09.01/ | 2020.08.31/ |  | 厦门市火炬高新区（翔安）翔虹路16号301单元/ | 厦门市火炬高新区（翔安）翔虹路16号301单元/ | 简易呼吸器/ |  | / | Y-1#、Y-2#、Y-3#、C-1#、C-2#、C-3#/ | / | / |  |  | 该产品由面罩、复苏球囊、病人阀、进气阀、储气袋和氧气连接管、开口器和口咽通气道组成。该产品为非无菌。/ | 用于对呼吸障碍者作人工呼吸。/ | / | / | / | / | / | / | / | 呼吸回路 | 耗材 | 康勃Compower | #N/A | 新国标 | 6854手术室、急救室、诊疗室设备及器具 | 08-03-05 | 08-03-05 | 常温
国械注准20163662102/ | 三类医疗器械 | 上海埃斯埃医械塑料制品有限公司 | 2016-09-06/ | 2021-09-05/ |  | 上海市闵行区浦江工业区恒西路18号/ | 上海市黄浦区篾竹路132号/ | 一次性使用骨髓穿刺包/ |  | 国家食品药品监督管理总局/ | 型号：BMT-A、BMT-B、BMT-C、BMT-A/B；穿刺针规格：0.7、0.9、1.2、1.4、1.6、1.8、2.1、2.4、2.7、3.0、3.4、3.8、4.2mm/ | // | // |  |  | 本产品由基本配置器械和选用配置器械组成。根据型号不同，基本配置如下：抽吸式骨髓包（BMT-A）：抽吸式骨髓针（BMN-A）、取样管；活检式骨髓包（BMT-B）：活检式骨髓针（BMN-B）、接柱；小儿用骨髓包（BMT-C）：小儿用骨髓针（BMN-C）、取样管；抽吸和活检式骨髓包（BMT-A/B）：抽吸式骨髓针（BMN-A）、活检式活检针（BMN-B）、取样管、接柱。选用配置器械包括一次性使用无菌注射器、一次性使用无菌注射针、一次性使用灭菌橡胶外科手套、敷料巾、手术巾、脱脂纱布、医用敷料贴、消毒液刷、一次性使用敷料镊、通条。/ | 一次性使用骨髓穿刺包用于对人体胸骨或髂骨等部位进行穿刺，抽取骨髓液或进行骨髓活检、注射药物及小儿胫骨部位进行穿刺，抽取骨髓液。/ | // | 原注册证编号：国食药监械（准）字2012第3661073号/ | / | 一次性使用骨髓穿刺包用于对人体胸骨或髂骨等部位进行穿刺，抽取骨髓液或进行骨髓活检、注射药物及小儿胫骨部位进行穿刺，抽取骨髓液。/ | 本产品由基本配置器械和选用配置器械组成。根据型号不同，基本配置如下：抽吸式骨髓包（BMT-A）：抽吸式骨髓针（BMN-A）、取样管；活检式骨髓包（BMT-B）：活检式骨髓针（BMN-B）、接柱；小儿用骨髓包（BMT-C）：小儿用骨髓针（BMN-C）、取样管；抽吸和活检式骨髓包（BMT-A/B）：抽吸式骨髓针（BMN-A）、活检式活检针（BMN-B）、取样管、接柱。选用配置器械包括一次性使用无菌注射器、一次性使用无菌注射针、一次性使用灭菌橡胶外科手套、敷料巾、手术巾、脱脂纱布、医用敷料贴、消毒液刷、一次性使用敷料镊、通条。/ | / | “生产地址：上海市闵行区浦江工业区恒西路18号”变更为“生产地址：上海市闵行区浦江工业区恒西路18号、上海市闵行区三鲁公路2755号1号厂房”。 ,“注册人住所：上海市黄浦区篾竹路132号”变更为“注册人住所：上海市篾竹路132号内”。/ | 高分子材料及敷料 | 耗材 | 棱牌 | #N/A | 新国标 | 6866医用高分子材料及制品 | 08-02-02 | 08-02-02 | 常温
国械注准20163152101/ | 三类医疗器械 | 上海埃斯埃医械塑料制品有限公司 | 2016-09-06/ | 2021-09-05/ |  | 上海市闵行区浦江工业区恒西路18号/ | 上海市黄埔区篾竹路132号/ | 一次性使用麻醉用针/ |  | 国家食品药品监督管理总局/ | AN-E、AN-S、AN-E/S II、AN-N/ | // | // |  |  | 产品分为硬膜外穿刺针(型号：AN-E)、腰椎穿刺针(型号：AN-S、AN-SⅡ)、联合麻醉套针(型号：AN-E/SⅡ)和神经阻滞穿刺针(型号：AN-N)四种类别。其中：硬膜外穿刺针、腰椎穿刺针分别由针管、针座、衬芯座、衬芯组成；联合麻醉套针由硬膜外穿刺针和腰椎穿刺针组成；神经阻滞穿刺针由针管、针座组成。针管均采用06Cr19Ni10符合GB 18457中规定的奥氏体不锈钢材料制成；针座均采用丁二烯-苯乙烯共聚物（K树脂）材料制成；硬膜外穿刺针内的衬芯由聚丙烯材料制成、衬芯座由聚丙烯或聚乙烯材料制成；腰椎穿刺针内的衬芯由06Cr19Ni10奥氏体不锈钢材料制成、衬芯座由聚乙烯材料制成；每支针针管外配置护套，护套均采用聚丙烯或聚乙烯材料制成。本产品经环氧乙烷灭菌。/ | 适用于对人体做硬膜外麻醉、腰椎麻醉、神经阻滞、硬膜外和腰椎联合麻醉方法进行穿刺、注射药物。/ | // | / | / | 适用于对人体做硬膜外麻醉、腰椎麻醉、神经阻滞、硬膜外和腰椎联合麻醉方法进行穿刺、注射药物。/ | 产品分为硬膜外穿刺针(型号：AN-E)、腰椎穿刺针(型号：AN-S、AN-SⅡ)、联合麻醉套针(型号：AN-E/SⅡ)和神经阻滞穿刺针(型号：AN-N)四种类别。其中：硬膜外穿刺针、腰椎穿刺针分别由针管、针座、衬芯座、衬芯组成；联合麻醉套针由硬膜外穿刺针和腰椎穿刺针组成；神经阻滞穿刺针由针管、针座组成。针管均采用06Cr19Ni10符合GB 18457中规定的奥氏体不锈钢材料制成；针座均采用丁二烯-苯乙烯共聚物（K树脂）材料制成；硬膜外穿刺针内的衬芯由聚丙烯材料制成、衬芯座由聚丙烯或聚乙烯材料制成；腰椎穿刺针内的衬芯由06Cr19Ni10奥氏体不锈钢材料制成、衬芯座由聚乙烯材料制成；每支针针管外配置护套，护套均采用聚丙烯或聚乙烯材料制成。本产品经环氧乙烷灭菌。/ | / | “生产地址：上海市闵行区浦江工业区恒西路18号”变更为“生产地址：上海市闵行区浦江工业区恒西路18号、上海市闵行区三鲁公路2755号1号厂房”。 ,“注册人住所：上海市黄浦区篾竹路132号”变更为“注册人住所：上海市篾竹路132号内”。/ | 高分子材料及敷料 | 耗材 | 棱牌 | #N/A | 新国标 | 6815注射穿刺器械 | 14-01-06 | 14-01-06 | 常温
国械注准20163152101/ | 三类医疗器械 | 上海埃斯埃医械塑料制品有限公司 | 2016-09-06/ | 2021-09-05/ |  | 上海市闵行区浦江工业区恒西路18号/ | 上海市黄埔区篾竹路132号/ | 一次性使用麻醉用针/ |  | 国家食品药品监督管理总局/ | AN-E、AN-S、AN-E/S II、AN-N/ | // | // |  |  | 产品分为硬膜外穿刺针(型号：AN-E)、腰椎穿刺针(型号：AN-S、AN-SⅡ)、联合麻醉套针(型号：AN-E/SⅡ)和神经阻滞穿刺针(型号：AN-N)四种类别。其中：硬膜外穿刺针、腰椎穿刺针分别由针管、针座、衬芯座、衬芯组成；联合麻醉套针由硬膜外穿刺针和腰椎穿刺针组成；神经阻滞穿刺针由针管、针座组成。针管均采用06Cr19Ni10符合GB 18457中规定的奥氏体不锈钢材料制成；针座均采用丁二烯-苯乙烯共聚物（K树脂）材料制成；硬膜外穿刺针内的衬芯由聚丙烯材料制成、衬芯座由聚丙烯或聚乙烯材料制成；腰椎穿刺针内的衬芯由06Cr19Ni10奥氏体不锈钢材料制成、衬芯座由聚乙烯材料制成；每支针针管外配置护套，护套均采用聚丙烯或聚乙烯材料制成。本产品经环氧乙烷灭菌。/ | 适用于对人体做硬膜外麻醉、腰椎麻醉、神经阻滞、硬膜外和腰椎联合麻醉方法进行穿刺、注射药物。/ | // | / | / | 适用于对人体做硬膜外麻醉、腰椎麻醉、神经阻滞、硬膜外和腰椎联合麻醉方法进行穿刺、注射药物。/ | 产品分为硬膜外穿刺针(型号：AN-E)、腰椎穿刺针(型号：AN-S、AN-SⅡ)、联合麻醉套针(型号：AN-E/SⅡ)和神经阻滞穿刺针(型号：AN-N)四种类别。其中：硬膜外穿刺针、腰椎穿刺针分别由针管、针座、衬芯座、衬芯组成；联合麻醉套针由硬膜外穿刺针和腰椎穿刺针组成；神经阻滞穿刺针由针管、针座组成。针管均采用06Cr19Ni10符合GB 18457中规定的奥氏体不锈钢材料制成；针座均采用丁二烯-苯乙烯共聚物（K树脂）材料制成；硬膜外穿刺针内的衬芯由聚丙烯材料制成、衬芯座由聚丙烯或聚乙烯材料制成；腰椎穿刺针内的衬芯由06Cr19Ni10奥氏体不锈钢材料制成、衬芯座由聚乙烯材料制成；每支针针管外配置护套，护套均采用聚丙烯或聚乙烯材料制成。本产品经环氧乙烷灭菌。/ | / | “生产地址：上海市闵行区浦江工业区恒西路18号”变更为“生产地址：上海市闵行区浦江工业区恒西路18号、上海市闵行区三鲁公路2755号1号厂房”。 ,“注册人住所：上海市黄浦区篾竹路132号”变更为“注册人住所：上海市篾竹路132号内”。/ | 基础外科手术器械 | 耗材 | 棱牌 | #N/A | 新国标 | 6815注射穿刺器械 | 14-01-06 | 14-01-06 | 常温
国械注准20153220520/ | 三类医疗器械 | 南京微创医学科技股份有限公司 | 2015-04-03/ | 2020-04-02/ |  | 高新开发区15号楼709、高新开发区高科三路10号/ | 南京高新开发区高科三路10号/ | 靛胭脂粘膜染色剂/ |  | / | MTN-DYZ-15、MTN-DYZ-25、MTN-DYZ-50/ | / | / |  |  | 该产品由食品级的靛胭脂粉末制成。外观为均匀的深蓝色溶液；浓度0.2%±0.05%(g/g)；重金属总含量≤1μg/ml；无菌。按装量不同分别为15ml、25ml、50ml三种规格。/ | 该产品用于消化道粘膜染色。/ | / | / | / | / | / | / | 2015-11-30 “ 1注册人名称:南京微创医学科技有限公司;2生产地址:高新开发区15号楼709、高新开发区高科三路10号.”变更为“ 1注册人名称:南京微创医学科技股份有限公司;2生产地址:高新开发区高科三路10号.”。 2016-11-24 “生产地址：高新开发区高科三路10号”变更为“生产地址：高新开发区高科三路10号，南京高新区药谷大道199号”。/ | 缝合材料 | 耗材 | 南京微创 | 国产品牌 | 新国标 | 6840临床检验分析仪器IVD | 06-16-04 | 06-16-04 | 常温
国械注准20183150039/国械注准20183150039 | 三类医疗器械 | 南京微创医学科技股份有限公司 | 2018-02-08/2018-02-08 | 2023-02-07/2023-02-07 |  | 高新开发区高科三路10号/高新开发区高科三路10号 | 南京高新开发区高科三路10号/南京高新开发区高科三路10号 | 一次性内窥镜用注射针/一次性内窥镜用注射针 | 一次性内窥镜用注射针 | /国家食品药品监督管理总局 | 见规格型号附页。/见规格型号附页。 | // | // |  |  | 该产品由针头、外管、内管、前手柄、输液手柄（鲁尔接头）组成。针头由06Cr19Ni10制成，外管由PTFE制成，输液内管由POM或PA制成，手柄组件由ABS制成。/该产品由针头、外管、内管、前手柄、输液手柄（鲁尔接头）组成。针头由06Cr19Ni10制成，外管由PTFE制成，输液内管由POM或PA制成，手柄组件由ABS制成。 | 与内窥镜配合使用，用于消化道粘膜下注射。/与内窥镜配合使用，用于消化道粘膜下注射。 | // | / | / | /与内窥镜配合使用，用于消化道粘膜下注射。 | /该产品由针头、外管、内管、前手柄、输液手柄（鲁尔接头）组成。针头由06Cr19Ni10制成，外管由PTFE制成，输液内管由POM或PA制成，手柄组件由ABS制成。 | / | 2018-03-23 “生产地址:高新开发区高科三路10号”变更为“生产地址:高新开发区高科三路10号、南京高新区药谷大道199号”。/“生产地址:高新开发区高科三路10号”变更为“生产地址:高新开发区高科三路10号、南京高新区药谷大道199号”。 | 内窥镜耗材 | 耗材 | 南京微创 | #N/A | 新国标 | 6815注射穿刺器械 | 14-01-06 | 14-01-06 | 常温
苏械注准20142220307/ | 二类医疗器械 | 南京微创医学科技股份有限公司 | 2014.11.10/ | 2019.11.09/ |  | 高新开发区15号楼709、高新开发区高科三路10号/ | / | 带涂层一次性使用可旋转鳄齿活体取样钳/ |  | / | 见附页/ | / | / |  |  | 带涂层一次性使用可旋转鳄齿活体取样钳由钳头部件、外管、滑块和手柄组成；金属钳头采用0Cr17Ni4Cu4Nb、1Cr18Ni9制成，弹簧管和片针采用0Cr18Ni9制成，滑块和手柄采用ABS制成，外管涂层采用聚乙烯、聚全氟乙丙烯制成；按带不带片针分为A型和B型，按尺寸不同分为若干规格。产品应无菌。/ | 供钳取消化道、呼吸道活体组织样本用/ | / | / | YZB/苏1352-2014带涂层一次性使用可旋转鳄齿活体取样钳/ | / | / | / | 2015.11.3注册人名称由“南京微创医学科技有限公司”变更为“南京微创医学科技股份有限公司”，生产地址由“高新开发区15号楼709、高新开发区高科三路10号”变更为“高新开发区高科三路10号“；2016.11.15生产地址由“高新开发区高科三路10号”变更为“高新开发区高科三路10号，南京高新区药谷大道199号”。/ | 内窥镜耗材 | 耗材 | 南京微创 | #N/A | 新国标 | 6822医用光学器具、仪器及内窥镜设备 | 02-04-10 | 02-04-10 | 常温
苏械注准20142220560/ | 二类医疗器械 | 南京微创医学科技股份有限公司 | 2014.12.15/ | 2019.12.14/ |  | 高新开发区15号楼709、高新开发区高科三路10号/ | / | 一次性使用内窥镜活体取样针/ |  | / | 见附页/ | / | / |  |  | 一次性使用内窥镜活体取样针主要由针头（不锈钢）、外管组件（PTFE、0Cr18Ni9或0Cr18Ni9+PE）、手柄（ABS）组成，按结构不同分为标准型、同轴型、增强型（斜口、平口）、可调型，每型按基本尺寸不同分为若干规格。产品经环氧乙烷灭菌，应无菌。/ | 溃疡、息肉；色素斑、粘膜缺损、疑为胃炎者；其他内镜下有疑问的组织。/ | / | / | YZB/苏0166-2011一次性使用内窥镜活体取样针/ | / | / | / | 2015.11.3注册人名称由“南京微创医学科技有限公司”变更为“南京微创医学科技股份有限公司”，生产地址由“高新开发区15号楼709、高新开发区高科三路10号”变更为“高新开发区高科三路10号“；2016.11.15生产地址由“高新开发区高科三路10号”变更为“高新开发区高科三路10号，南京高新区药谷大道199号”。/ | 内窥镜耗材 | 耗材 | 南京微创 | #N/A | 新国标 | 6822医用光学器具、仪器及内窥镜设备 | 14-01-09 | 14-01-09 | 常温
苏械注准20152220125/ | 二类医疗器械 | 南京微创医学科技股份有限公司 | 2015.11.03/ | 2020.01.25/ |  | 高新开发区15号楼709、高新开发区高科三路10号/ | 南京高新开发区高科三路10号/ | 可旋转重复开闭软组织夹/ |  | / | C：标准II型、D：标准III型、E：加长I型、F：加长II型/ | / | / |  |  | 可旋转重复开闭软组织夹由夹子组件、外管和手柄组成。产品主要由医用不锈钢、热塑性弹性体（TPE）、ABS和FEP等制成。按尺寸不同分为若干规格。产品应无菌。/ | 适用于临床在内窥镜引导下夹合消化道内软组织。/ | / | 医疗器械生产企业许可证号：苏食药监械生产许20010302号。/ | / | / | / | / | 2015.11.3注册人名称由“南京微创医学科技有限公司”变更为“南京微创医学科技股份有限公司”，生产地址由“高新开发区15号楼709、高新开发区高科三路10号”变更为“高新开发区高科三路10号“；2016.11.15生产地址由“高新开发区高科三路10号”变更为“高新开发区高科三路10号，南京高新区药谷大道199号”。/ | 内窥镜耗材 | 耗材 | 南京微创 | #N/A | 新国标 | 6822医用光学器具、仪器及内窥镜设备 | 02-06-01 | 02-06-01 | 常温
国械注准20153220520/ | 三类医疗器械 | 南京微创医学科技股份有限公司 | 2015-04-03/ | 2020-04-02/ |  | 高新开发区15号楼709、高新开发区高科三路10号/ | 南京高新开发区高科三路10号/ | 靛胭脂粘膜染色剂/ |  | / | MTN-DYZ-15、MTN-DYZ-25、MTN-DYZ-50/ | / | / |  |  | 该产品由食品级的靛胭脂粉末制成。外观为均匀的深蓝色溶液；浓度0.2%±0.05%(g/g)；重金属总含量≤1μg/ml；无菌。按装量不同分别为15ml、25ml、50ml三种规格。/ | 该产品用于消化道粘膜染色。/ | / | / | / | / | / | / | 2015-11-30 “ 1注册人名称:南京微创医学科技有限公司;2生产地址:高新开发区15号楼709、高新开发区高科三路10号.”变更为“ 1注册人名称:南京微创医学科技股份有限公司;2生产地址:高新开发区高科三路10号.”。 2016-11-24 “生产地址：高新开发区高科三路10号”变更为“生产地址：高新开发区高科三路10号，南京高新区药谷大道199号”。/ | 内窥镜耗材 | 耗材 | 南京微创 | #N/A | 新国标 | 6822医用光学器具、仪器及内窥镜设备 | 06-16-04 | 06-16-04 | 常温
苏械注准20152220299/ | 二类医疗器械 | 南京微创医学科技股份有限公司 | 2015.11.03/ | 2020.03.25/ |  | 高新开发区15号楼709、高新开发区高科三路10号/ | 南京高新开发区高科三路10号/ | 一次性使用异物钳/ |  | / | 见附页/ | / | / |  |  | 一次性使用异物钳由钳头部件、外管、滑块和手柄组成。钳头部件由05Cr17Ni4Cu4Nb制成，符合GB/T1220-2007的要求；外管中弹簧管由06Cr19Ni10制成，符合GB/T 1220-2007的要求；滑块和手柄由ABS制成，符合GB/T 12672-2009的要求；外管涂层由聚乙烯、聚全氟乙丙烯制成，聚乙烯符合YY/T 0114-2008的要求。按尺寸不同分为若干规格。产品经环氧乙烷灭菌，应无菌。/ | 与内窥镜联合使用，从人体消化道中取出异物。/ | / | 医疗器械生产许可证号：苏食药监械生产许20010302号。/ | / | / | / | / | 2015.11.3注册人名称由“南京微创医学科技有限公司”变更为“南京微创医学科技股份有限公司”，生产地址由“高新开发区15号楼709、高新开发区高科三路10号”变更为“高新开发区高科三路10号“；2016.11.15生产地址由“高新开发区高科三路10号”变更为“高新开发区高科三路10号，南京高新区药谷大道199号”。/ | 内窥镜耗材 | 耗材 | 南京微创 | #N/A | 新国标 | 6822医用光学器具、仪器及内窥镜设备 | 02-04-12 | 02-04-12 | 常温
国械注准20163221368/ | 三类医疗器械 | 南京微创医学科技股份有限公司 | 2016-08-09/ | 2021-08-08/ |  | 高新开发区高科三路10号/ | 南京高新开发区高科三路10号/ | 热活检钳/ |  | / | 见附页/ | / | / |  |  | 热活检钳由钳头、涂塑弹簧管、高频电接口和手柄组成。产品为一次性使用，环氧乙烷灭菌。产品规格型号详见附页。/ | 该产品与内窥镜配合使用，临床适用于组织标本的钳取以及小于5mm息肉的摘取。/ | / | 原注册证编号:国食药监械（准）字2012第3220781号（更）/ | / | / | / | / | 2016-09-01 “注册人名称：南京微创医学科技有限公司”变更为“注册人名称：南京微创医学科技股份有限公司”。 2016-11-24 “生产地址：高新开发区高科三路10号”变更为“生产地址：高新开发区高科三路10号、南京高新区药谷大道199号”。 2018-05-07 变更产品结构，变更产品技术要求，详见产品变化对比表。变更注册证书附页，详见变更后附页。/ | 内窥镜耗材 | 耗材 | 南京微创 | #N/A | 新国标 | 6822医用光学器具、仪器及内窥镜设备 | 02-04-10 | 02-04-10 | 常温
苏械注准20162220850/ | 二类医疗器械 | 南京微创医学科技股份有限公司 | 2016.08.29/ | 2021.08.28/ |  | 高新开发区高科三路10号/ | 南京高新开发区高科三路10号/ | 非血管腔道导丝（超硬导丝）/ |  | / | MTN-CY-53（63、89、96）/12（15、18、26、42、45）/ | / | / |  |  | 非血管腔道导丝（超硬导丝）由导丝杆和亲水软头组成，导丝杆采用镍钛合金制造，导丝表面覆黑色的聚四氟乙烯涂层，软头材料为聚氨酯。按尺寸不同分若干规格，产品应无菌。/ | 在内窥镜或X射线监视下，进入人体自然的非血管腔道，做引导用。/ | / | 原注册证苏食药监械（准）字2012第2770856号（更2014-019）作废；医疗器械生产许可证号：苏食药监械生产许20010302号。/ | / | / | / | / | 2016.11.15生产地址由“高新开发区高科三路10号”变更为“高新开发区高科三路10号，南京高新区药谷大道199号”/ | 内窥镜耗材 | 耗材 | 南京微创 | #N/A | 新国标 | 6822医用光学器具、仪器及内窥镜设备 | 03-13-16 | 03-13-16 | 常温
苏械注准20162220992/ | 二类医疗器械 | 南京微创医学科技股份有限公司 | 2016.09.23/ | 2021.09.22/ |  | 高新开发区高科三路10号/ | 南京高新开发区高科三路10号/ | 取石网篮/ |  | / | SEB-(A、B、C、D)-（15～35）/(40～80)-(5～9)/(200～300)/ | / | / |  |  | 取石网篮由取石篮（06Cr19Ni10(304)或022Cr17Ni12Mo2（316）不锈钢丝）、外管（PTFE）、手柄（ABS或06Cr19Ni10（304）不锈钢）和牵引线（06Cr19Ni10（304）或022Cr17Ni12Mo2（316）不锈钢丝）组成，按取石网篮结构型式不同分为六角型、半螺旋型、6丝全螺旋型和8丝全螺旋型四种，每型按网篮直径和外管直径不同又各分为若干规格，取石网篮各连接处的不脱离拉力≥15N，产品应无菌。/ | 适用于取出胆管内的胆石或上下消化道中的异物。/ | / | 原注册证苏食药监械（准）字2013第2220439号（更2014-013）作废；医疗器械生产许可证号：苏食药监械生产许20010302号。/ | / | / | / | / | 2016.11.15生产地址由“高新开发区高科三路10号”变更为“高新开发区高科三路10号，南京高新区药谷大道199号”；2017.05.09 产品名称由“取石网篮”变更为“一次性使用取石网篮”。/ | 内窥镜耗材 | 耗材 | 南京微创 | #N/A | 新国标 | 6822医用光学器具、仪器及内窥镜设备 | 02-15-18 | 02-15-18 | 常温
国械注准20163221647/ | 三类医疗器械 | 南京微创医学科技股份有限公司 | 2016-10-12/ | 2021-10-11/ |  | 高新开发区高科三路10号/ | 南京高新开发区高科三路10号/ | 一次性使用圈套器/ |  | / | 见产品技术要求/ | / | / |  |  | 产品由套圈、外管、芯杆、滑块、导电插头构成，按套圈形状分为六角形、椭圆形、半月形、组合形。主要材质为M号不锈钢、PE、PTFE和ABS。产品为一次性使用，环氧乙烷灭菌，有效期3年。/ | 圈套器与内窥镜和高频发生器配合使用，适用于切除消化道粘膜层单发或多发性息肉，息肉大小能被不同口径的电凝电切圈套器套取者，直径一般应<2cm。/ | / | 原注册证编号:国食药监械（准）字2012第3221137号（更）/ | / | / | / | / | 2016-11-22 “生产地址：高新开发区高科三路10号”变更为“生产地址：高新开发区高科三路10号、南京高新区药谷大道199号”。/ | 内窥镜耗材 | 耗材 | 南京微创 | #N/A | 新国标 | 6822医用光学器具、仪器及内窥镜设备 | 02-15-23 | 02-15-23 | 常温
苏械注准20172221104/ | 二类医疗器械 | 南京微创医学科技股份有限公司 | 2017.06.21/ | 2022.06.20/ |  | 高新开发区高科三路10号， 南京高新区药谷大道199号/ | 南京高新开发区高科三路10号/ | 一次性使用内镜喷洒管/ |  | / | WP-181000、WP-181600、WP-181800、WP-182200、WP-182500WP-231000、WP-231600、WP-231800、WP-232200、WP-232500WP-181000-ZC、WP-181600-ZC、WP-181800-ZC、WP-182200-ZC、WP-182500-ZCWP-231000-ZC、WP-231600-ZC、WP-231800-ZC、WP-232200-ZC、WP-232500-ZC/ | / | / |  |  | 一次性使用内镜喷洒管由喷嘴、螺旋体、应力分散管、注液手柄以及支撑丝(可选)组成，喷嘴和支撑丝材料为06Cr19Ni10，螺旋体材料为Y12Cr18Ni9，导管及应力分散管材料为聚乙烯，注液手柄为ABS。按是否带支撑丝分为两种型号，按直径和工作长度不同分为十种规格。产品采用环氧乙烷灭菌，应无菌。/ | 通过软性内镜钳道进入消化道等人体自然腔道进行灌洗，药液喷洒、造影等操作。/ | / | 原注册证苏食药监械(准)字2013第2220797号作废；医疗器械生产许可证号：苏食药监械生产许20010302号。/ | / | / | / | / | / | 内窥镜耗材 | 耗材 | 南京微创 | #N/A | 新国标 | 6822医用光学器具、仪器及内窥镜设备 | 02-15-04 | 02-15-04 | 常温
苏械注准20162221205/ | 二类医疗器械 | 南京微创医学科技股份有限公司 | 2016.11.07/ | 2021.11.06/ |  | 高新开发区高科三路10号/ | 南京高新开发区高科三路10号/ | 一次性使用细胞刷/ |  | / | 刷头直径：1.2mm-11mm; 有效工作长度：40mm-3000mm/ | / | / |  |  | 一次性使用细胞刷由刷头部件、金属软管/钢丝绳和手柄组成，其中金属软管为符合GB/T1220-2007的06Cr19Ni10材质制成，钢丝绳由符合GB/T9944-2002的06Cr19Ni10制成，手柄由符合GB/T12672-2009的ABS制成。按是否带有外管分为A/D型（不带外管）、B/C型（带有外管），每型按刷头直径与有效长度不同又分为若干规格，产品经环氧乙烷灭菌，应无菌。/ | 供临床刷取细胞样品用。/ | / | 原注册证苏食药监械（准）字2013第2220440号（更2014-023）作废；医疗器械生产许可证号：苏食药监械生产许20010302号。/ | / | / | / | / | 2016.11.15生产地址由“高新开发区高科三路10号”变更为“高新开发区高科三路10号，南京高新区药谷大道199号”/ | 内窥镜耗材 | 耗材 | 南京微创 | #N/A | 新国标 | 6822医用光学器具、仪器及内窥镜设备 | 02-15-17 | 02-15-17 | 常温
国械注准20183220259/ | 三类医疗器械 | 南京微创医学科技股份有限公司 | 2018-06-25/ | 2023-06-24/ |  | 南京高新开发区高科三路10号，南京高新区药谷大道199号（灭菌地址）。/ | 南京高新开发区高科三路10号/ | 一次性使用高频切开刀/ |  | 国家药品监督管理局/ | 见附页/ | // | // |  |  | 见附页/ | 该产品在医疗机构中与内窥镜和高频电刀配合使用，利用高频电流切开消化道内组织。/ | // | / | / | 该产品在医疗机构中与内窥镜和高频电刀配合使用，利用高频电流切开消化道内组织。/ | 见附页/ | / | / | 内窥镜耗材 | 耗材 | 南京微创 | #N/A | 新国标 | 6822医用光学器具、仪器及内窥镜设备 | 02-01-05 | 02-01-05 | 常温
苏械注准20162230778/ | 二类医疗器械 | 江苏华东医疗器械实业有限公司 | 2016.08.10/ | 2021.08.09/ |  | 扬州市广陵区头桥镇通达路88号/ | 扬州市广陵区头桥镇通达路88号/ | 医用灭菌超声耦合剂/ |  | / | 10g-100g/ | / | / |  |  | 医用灭菌超声耦合剂为水性高分子凝胶型制剂，由卡波树脂、丙二醇、氢氧化钠和纯化水组成。按装量不同分为若干规格。基本参数：声速（35℃）1520-1620m/s；声特性阻抗（35℃）1.5x106-1.7x106；声衰减系数斜率（35℃）≤0.05dB/（cm.MHz）；粘度（25℃）≥20Pa.s；Ph值5.5-8.0。产品经钴-60辐照灭菌，应无菌。/ | 适用于经皮肤和经阴道超声检查和治疗时充当介质。/ | / | 原注册证苏食药监械（准）字2012第2230854号作废；医疗器械生产许可证号：苏食药监械生产许20010269号。/ | / | / | / | / | / | 心电超声耗材 | 耗材 | 亚达YADA | 国产品牌 | 新国标 | 6823医用超声仪器及有关设备 | 06-08-01 | 06-08-01 | 常温
苏械注准20162641063/ | 二类医疗器械 | 江苏华东医疗器械实业有限公司 | 2016.10.10/ | 2021.10.09/ |  | 扬州市广陵区头桥镇通达路88号/ | 扬州市广陵区头桥镇通达路88号/ | 一次性医用口罩/ |  | / | 165mmx100mm/ | / | / |  |  | 一次性医用口罩由2层或3层卫生簿型非织造布经缝制而成，产品经环氧乙烷灭菌，应无菌。/ | 供临床非有创操作时防护用。/ | / | 原注册证苏食药监械（准）字2013第2640736号作废；医疗器械生产许可证号：苏食药监械生产许20010269号。/ | / | / | / | / | / | 隔离防护耗材 | 耗材 | 亚达YADA | 国产品牌 | 新国标 | 6864医用卫生材料及敷料 | 14-13-04 | 14-13-04 | 常温
国械注准20153661642/ | 三类医疗器械 | 江苏华东医疗器械实业有限公司 | 2015.09.09/ | 2020.09.08/ |  | 扬州市广陵区头桥镇通达路88号/ | 扬州市广陵区头桥镇通达路88号/ | 一次性使用麻醉穿刺包/ |  | / | AS-E、AS-S、AS-E/SII/ | / | / |  |  | 一次性使用麻醉穿刺包由基本配置一次性使用麻醉用针、药液过滤器、麻醉导管及导管接头和选配件一次性使用空气过滤器、无菌注射器、无菌注射针、低阻力注射器或全玻璃注射器、导引针、负压管、消毒液刷、橡胶医用外科手套、敷料巾、手术巾、脱脂纱布片、创口贴和胶带组成。附件：产品技术要求/ | 本产品适用于外科手术行硬膜外麻醉、腰椎麻醉、腰椎与硬膜外联合麻醉。/ | / | / | / | / | / | / | / | 高分子材料及敷料 | 耗材 | 亚达YADA | #N/A | 新国标 | 6866医用高分子材料及制品 | 08-02-02 | 08-02-02 | 常温
苏械注准20162660805/ | 二类医疗器械 | 江苏华东医疗器械实业有限公司 | 2016.08.16/ | 2021.08.15/ |  | 扬州市广陵区头桥镇通达路88号/ | 扬州市广陵区头桥镇通达路88号/ | 一次性使用负压引流器/ |  | / | 白色、蓝色/ | / | / |  |  | 一次性使用负压引流器的白色引流器主要由器身、弹簧、乳胶连接管、调节器和接头组成，弹簧在引流器器身内；蓝色引流器由器身、弹簧、塑料连接管和接头组成，弹簧在引流器器身内，引流器器身应采用符合GB/T11115-2009中规定的聚乙烯材料制成；弹簧应采用符合GB/T4240-2009中规定的不锈钢丝制成，乳胶连接管应采用天然胶乳材料制成，塑料连接管、接头应采用符合GB15593-1995中规定的聚氯乙烯材料制成，按颜色分为白色和蓝色两种，容量为1000ml。产品经环氧乙烷灭菌，应无菌。/ | 与引流管配套，供临床负压引流用。/ | / | / | / | / | / | / | / | 高分子材料及敷料 | 耗材 | 亚达YADA | #N/A | 新国标 | 6866医用高分子材料及制品 | 14-06-03 | 14-06-03 | 常温
苏械注准20162560914/ | 二类医疗器械 | 江苏华东医疗器械实业有限公司 | 2016.09.02/ | 2021.09.01/ |  | 扬州市广陵区头桥镇通达路88号/ | 扬州市广陵区头桥镇通达路88号/ | 一次性使用鼻氧管/ |  | / | 双鼻式、单鼻式、耳挂式/ | / | / |  |  | 一次性使用鼻氧管按型式分为三种，双鼻式由鼻塞/鼻架、导管、接头、三通、固定圈组成；单鼻式由鼻塞、导管、接头、固定丝组成，耳挂式由弯头、导管、鼻塞、接头、固定圈组成。鼻氧管采用符合GB15593-1995中规定的软聚氯乙烯材料制成。产品经环氧乙烷灭菌，应无菌。/ | 与输氧系统连接供人体吸入氧气用/ | / | 原注册证苏食药监械（准）字2012第2560960号作废；医疗器械生产许可证号：苏食药监械生产许20010269号。/ | / | / | / | / | / | 鼻氧管 | 耗材 | 亚达YADA | #N/A | 新国标 | 6856病房护理设备及器具 | 08-06-08 | 08-06-08 | 常温
苏械注准20162660918/ | 二类医疗器械 | 江苏华东医疗器械实业有限公司 | 2016.09.02/ | 2021.09.01/ |  | 扬州市广陵区头桥镇通达路88号/ | 扬州市广陵区头桥镇通达路88号/ | 一次性使用胃管/ |  | / | 2.2mm、2.7mm、3.3mm、4.0mm、4.7mm、5.3mm、6.0mm、6.7mm、7.3mm、8.0mm、8.7mm、9.3mm、10.0mm、10.7mm、11.3mm、12.0mm、13.0mm/ | / | / |  |  | 一次性使用胃管由导管和接头两部分组成，接头分为喇叭头式、塞子式、锥形式、多孔式四种。胃管按尺寸不同分为十七种规格。采用硅橡胶材料制成。侧孔数1-6个，其孔径应不小于胃管最小内径的90%。本品经环氧乙烷灭菌，应无菌。/ | 供临床胃肠减压用/ | / | 原注册证苏食药监械（准）字2012第2660890号作废；医疗器械生产许可证号：苏食药监械生产许20010269号。/ | / | / | / | / | / | 高分子材料及敷料 | 耗材 | 亚达YADA | #N/A | 新国标 | 6866医用高分子材料及制品 | 14-05-06 | 14-05-06 | 常温
苏械注准20162651066/ | 二类医疗器械 | 江苏华东医疗器械实业有限公司 | 2016.10.10/ | 2021.10.09/ |  | 扬州市广陵区头桥镇通达路88号/ | 扬州市广陵区头桥镇通达路88号/ | 一次性使用清创缝合包/ |  | / | // | / | / |  |  | 一次性使用清创缝合包基本配置有非吸收性外科缝线、医用缝合针（圆针、三角针）、脱脂纱布片、洞巾、一次性使用医用橡胶检查手套/一次性使用薄膜手套、一次性使用镊子；选配医用棉球、持针器、海绵刷和胶带，产品经环氧乙烷灭菌，应无菌。/ | 供临床清创缝合用。/ | / | 原注册证苏食药监械（准）字2013第2650733号作废；医疗器械生产许可证号：苏食药监械生产许20010269号。/ | / | / | / | / | / | 医用包 | 耗材 | 亚达YADA | #N/A | 新国标 | 6865医用缝合材料及粘合剂 | 14-10-01 | 14-10-01 | 常温
苏械注准20162651066/ | 二类医疗器械 | 江苏华东医疗器械实业有限公司 | 2016.10.10/ | 2021.10.09/ |  | 扬州市广陵区头桥镇通达路88号/ | 扬州市广陵区头桥镇通达路88号/ | 一次性使用清创缝合包/ |  | / | // | / | / |  |  | 一次性使用清创缝合包基本配置有非吸收性外科缝线、医用缝合针（圆针、三角针）、脱脂纱布片、洞巾、一次性使用医用橡胶检查手套/一次性使用薄膜手套、一次性使用镊子；选配医用棉球、持针器、海绵刷和胶带，产品经环氧乙烷灭菌，应无菌。/ | 供临床清创缝合用。/ | / | 原注册证苏食药监械（准）字2013第2650733号作废；医疗器械生产许可证号：苏食药监械生产许20010269号。/ | / | / | / | / | / | 默认分类 | 耗材 | 亚达YADA | #N/A | 新国标 | 6864医用卫生材料及敷料 | 14-10-01 | 14-10-01 | 常温
苏械注准20182640807/ | 二类医疗器械 | 江苏华东医疗器械实业有限公司 | 2018.04.18/ | 2023.04.17/ |  | 扬州市广陵区头桥镇通达路88号/ | 扬州市广陵区头桥镇通达路88号/ | 医用敷料/ |  | / | 3.5x7、4x7、4.5x7、5x7、5x25、5x40、6x7、6x8、6x10、7x9、9x10、9x15、9x20、9x25、9x30、9x35、10x10、10x12、10x15、10x20、10x25、10x30、10x35、11x7（单位：毫米）/ | / | / |  |  | 医用敷料分为自粘式敷料和透明薄膜敷料两种；自粘式敷料由吸水垫、胶带和隔离纸组成；透明薄膜敷料由透明薄膜胶带和隔离纸组成。吸水垫采用绦纶短纤维、粘胶短纤维、丙纶三种混合材料制成；胶带以无纺布为基材，涂上丙稀酸丁酯为主要原料的胶浆制成；透明薄膜胶带是以聚醚型聚氨酯材料为基材，涂上丙稀酸丁酯为主要原料的胶浆制成；吸水垫应采用符合GB/T14464—1993绦纶短纤维、GB/T14463—1993粘胶短纤维、GB/T17687—1999丙纶三种混合材料制成；透明薄膜应采用符合YY/T1557-2017医用输液、输血、注射器具用热塑性聚氨酯专用料制成；隔离纸应采用符合GBT27731-2011卫生用品用离型纸制成；无纺布应采用符合FZ/T64005—2011卫生用薄型非织造布制成。按尺寸不同分为二十四种；产品经环氧乙烷灭菌，应无菌。/ | 供手术、外伤创面或留置动静脉导管贴敷用。/ | / | 原注册证苏食药监械（准）字2014第2640683号作废；医疗器械生产许可证号：苏食药监械生产许20010269号。/ | / | / | / | / | / | 自粘敷料 | 耗材 | 亚达YADA | #N/A | 新国标 | 6864医用卫生材料及敷料 | 14-10-01 | 14-10-01 | 常温
豫械注准20142640046/ | 二类医疗器械 | 河南亚都实业有限公司 | 2014.11.12/ | 2019.11.11/ |  | 长垣县建蒲西路234号/ | / | 一次性使用医用口罩/ |  | / | 按照面罩形状可以分为平面形、鸭嘴形、柳叶形、拱形或折叠式。按照佩戴方式可以分为挂耳式、系带式或头带式。/ | / | / |  |  | 由无纺布和过滤纸热合而成的口罩片，可塑性材料制成的鼻梁，挂耳弹性带或系带组成。/ | 适用于佩戴者在不存在体液和喷溅风险的普通医疗环境下的卫生护理。/ | / | / | YY/T 0969-2013/ | / | / | / | / | 医用口罩 | 耗材 | 亚都YD | 国产品牌 | 新国标 | 6864医用卫生材料及敷料 | 14-13-04 | 14-13-04 | 常温
豫械注准20142660048/ | 二类医疗器械 | 河南亚都实业有限公司 | 2014.11.12/ | 2019.11.11/ |  | 长垣县建蒲西路234号/ | / | 口咽通气道/ |  | / | 3#、3.5#、4#、4.5#、5#、5.5#、6#、6.5#、7#、8#、9#、10#、11#、12# ?/ | / | / |  |  | 口咽通气道由通气道和加强插入物组成。/ | 适用于建立口咽通气道，防止舌后坠引起气道阻塞等用。/ | / | / | YZB/豫0067-2014/ | / | / | / | / | 高分子材料及敷料 | 耗材 | 亚都YD | 国产品牌 | 新国标 | 6866医用高分子材料及制品 | 08-06-06 | 08-06-06 | 常温
豫械注准20142660051/ | 二类医疗器械 | 河南亚都实业有限公司 | 2014.11.12/ | 2019.11.11/ |  | 长垣县建蒲西路234号/ | / | 一次性使用胃管/ |  | / | r8、Fr10、Fr12、Fr14、Fr16、Fr18、Fr20、Fr22、Fr24、Fr26、Fr28?/ | / | / |  |  | 本品由管身和接头两部分组成，管体用聚氯乙烯材料制成，接头用聚氯乙烯或硅橡胶制成/ | 适用于肠胃减压、液体或流质营养的输入、排(吸)液。/ | / | / | YZB/豫0069-2014/ | / | / | / | / | 胃管 | 耗材 | 亚都YD | 国产品牌 | 新国标 | 6866医用高分子材料及制品 | 14-05-06 | 14-05-06 | 常温
豫械注准20152640039/ | 二类医疗器械 | 河南亚都实业有限公司 | 2015.02.11/ | 2020.02.10/ |  | 长垣县建蒲西路234号/ | 长垣县建蒲西路234号/ | 医用棉球/ |  | / | 特大号、大号、中号、小号、特小号/ | / | / |  |  | 本产品由医用脱脂棉制成。产品应无菌。经环氧乙烷灭菌后，环氧乙烷残留量应不大于10ug/g。一次性使用。/ | 临床蘸取消毒液作皮肤或器械消毒使用。/ | / | / | / | / | / | / | / | 棉片棉球 | 耗材 | 亚都YD | 国产品牌 | 新国标 | 6864医用卫生材料及敷料 | 14-09-02 | 14-09-02 | 常温
国械注准20153661749/ | 三类医疗器械 | 河南亚都实业有限公司 | 2015.09.23/ | 2020.09.22/ |  | 河南省长垣县建蒲西路234号/ | 长垣县建蒲西路234号/ | 一次性使用麻醉穿刺包/ |  | / | AS-E AS-S AS-E/S AS-N/ | / | / |  |  | 本品由麻醉穿刺针、麻醉导管、麻醉导管接头、空气过滤器、药液过滤器、一次性使用无菌注射器、一次性使用无菌注射针、全玻璃注射器、负压管、纱布、消毒液刷、手套、敷料巾、治疗巾、医用胶带、导管固定垫、创可贴组成。附件：产品技术要求/ | 用于对人体做硬脊膜外腔神经阻滞、蛛网膜下腔阻滞、神经阻滞等各种麻醉方法进行穿刺、注射药物。/ | / | / | / | / | / | / | / | 高分子材料及敷料 | 耗材 | 亚都YD | 国产品牌 | 新国标 | 6866医用高分子材料及制品 | 08-02-02 | 08-02-02 | 常温
豫械注准20152640544/ | 二类医疗器械 | 河南亚都实业有限公司 | 2015.09.30/ | 2020.09.29/ |  | 长垣县建蒲西路234号/ | 长垣县建蒲西路234号/ | 一次性使用治疗巾/ |  | / | 型号：Ⅰ型、Ⅱ型；规格：长20cm-200cm,宽15cm-150cm,具体规格见产品标签/ | / | / |  |  | 本产品由非织造布制成，分为Ⅰ型和Ⅱ型。Ⅰ型由单层非织造布裁切而成，Ⅱ型由双层非织造布缝合或热合而成。产品应无菌。经环氧乙烷灭菌后，环氧乙烷残留量应不大于10mg/kg。一次性使用。/ | 供临床护理时防止交叉污染使用。/ | / | / | / | / | / | / | / | 卫生材料 | 耗材 | 亚都YD | 国产品牌 | 新国标 | 6864医用卫生材料及敷料 | 14-13-01 | 14-13-01 | 常温
豫械注准20152640546/ | 二类医疗器械 | 河南亚都实业有限公司 | 2015.09.30/ | 2020.09.29/ |  | 长垣县建蒲西路234号/ | 长垣县建蒲西路234号/ | 医用碘伏棉签/ |  | / | 6cm、8cm、10cm、12cm、15cm、18cm、20cm/ | / | / |  |  | 本产品由碘伏消毒液、医用棉签制成。经钴60辐照灭菌后，产品应无菌。一次性使用。/ | 适用于注射、输液前对完整皮肤进行消毒使用。/ | / | / | / | / | / | / | / | 卫生材料 | 耗材 | 亚都YD | 国产品牌 | 新国标 | 6864医用卫生材料及敷料 | 14-09-02 | 14-09-02 | 常温
豫械注准20152640547/ | 二类医疗器械 | 河南亚都实业有限公司 | 2015.09.30/ | 2020.09.29/ |  | 长垣县建蒲西路234号/ | 长垣县建蒲西路234号/ | 一次性使用医用垫单/ |  | / | 型号：Ⅰ型、Ⅱ型、Ⅲ型、Ⅳ型；规格：长20cm-250cm,宽15cm-200cm,具体规格见产品标签/ | / | / |  |  | Ⅰ型由非织造布制成，Ⅱ型由非织造布和聚乙烯薄膜制成；Ⅲ型由非织造布、卫生纸和聚乙烯薄膜制成；Ⅳ型由非织造布、木棉和聚乙烯薄膜制成。产品应无菌。经环氧乙烷灭菌后，环氧乙烷残留量应不大于10μg/g。一次性使用。/ | 适用于临床预防交叉污染作铺垫使用。/ | / | / | / | / | / | / | / | 高分子材料及敷料 | 耗材 | 亚都YD | 国产品牌 | 新国标 | 6864医用卫生材料及敷料 | 14-15-05 | 14-15-05 | 常温
豫械注准20152640548/ | 二类医疗器械 | 河南亚都实业有限公司 | 2015.09.30/ | 2020.09.29/ |  | 长垣县建蒲西路234号/ | 长垣县建蒲西路234号/ | 医用酒精棉签/ |  | / | 6cm、8cm、10cm、12cm、15cm、18cm、20cm/ | / | / |  |  | 本产品由医用棉签在70%-75%的酒精中浸泡制成。经钴60辐照灭菌后，产品应无菌。一次性使用。/ | 适用于注射、输液前对完整皮肤进行消毒使用。/ | / | / | / | / | / | / | / | 棉签 | 耗材 | 亚都YD | 国产品牌 | 新国标 | 6864医用卫生材料及敷料 | 14-09-02 | 14-09-02 | 常温
豫械注准20152660751/ | 二类医疗器械 | 河南亚都实业有限公司 | 2015.11.25/ | 2020.11.24/ |  | 长垣县建蒲西路234号/ | 长垣县建蒲西路234号/ | 无菌口腔检查包/ |  | / | Ⅰ型、Ⅱ型/ | / | / |  |  | 无菌口腔检查包Ⅰ型由基本配置口镜、一次性使用治疗巾和选用配置一次性使用镊子、牙探针、一次性薄膜检查手套、卫生纸、围裙、医用棉球、医用棉签、一次性使用医用橡胶检查手套、托盘、医用脱脂纱布叠片、一次性使用压舌板、一次性医用包布组成；Ⅱ型由基本配置一次性使用治疗巾和选用配置一次性使用镊子、牙探针、一次性薄膜检查手套、卫生纸、围裙、医用棉球、医用棉签、一次性使用医用橡胶检查手套、托盘、口镜、医用脱脂纱布叠片、一次性使用压舌板、一次性医用包布组成。产品应无菌。经环氧乙烷灭菌后，环氧乙烷残留量应不大于10μg/g。一次性使用。/ | 临床用于口腔检查。/ | / | / | / | / | / | / | / | 牙科耗材 | 耗材 | 亚都YD | 国产品牌 | 新国标 | 6866医用高分子材料及制品 | 14-12-01 | 14-12-01 | 常温
豫械注准20152660827/ | 二类医疗器械 | 河南亚都实业有限公司 | 2015.12.24/ | 2020.12.23/ |  | 长垣县建蒲西路234号/ | 长垣县建蒲西路234号/ | 一次性使用无菌阴道扩张器/ |  | / | 型号：转轴式、推拉式；规格：大号、中号、小号/ | / | / |  |  | 本产品由上叶、下叶和手柄组成。产品应无菌。经环氧乙烷灭菌后，环氧乙烷残留量应不大于10μg/g。一次性使用。/ | 供妇产科作阴道诊察用。/ | / | / | / | / | / | / | / | 扩阴器 | 耗材 | 亚都YD | 国产品牌 | 新国标 | 6866医用高分子材料及制品 | 18-01-05 | 18-01-05 | 常温
豫械注准20152660827/ | 二类医疗器械 | 河南亚都实业有限公司 | 2015.12.24/ | 2020.12.23/ |  | 长垣县建蒲西路234号/ | 长垣县建蒲西路234号/ | 一次性使用无菌阴道扩张器/ |  | / | 型号：转轴式、推拉式；规格：大号、中号、小号/ | / | / |  |  | 本产品由上叶、下叶和手柄组成。产品应无菌。经环氧乙烷灭菌后，环氧乙烷残留量应不大于10μg/g。一次性使用。/ | 供妇产科作阴道诊察用。/ | / | / | / | / | / | / | / | 高分子材料及敷料 | 耗材 | 亚都YD | 国产品牌 | 新国标 | 6866医用高分子材料及制品 | 18-01-05 | 18-01-05 | 常温
豫械注准20162660168/ | 二类医疗器械 | 河南亚都实业有限公司 | 2016.03.16/ | 2021.03.15/ |  | 长垣县建蒲西路234号/ | 长垣县建蒲西路234号/ | 一次性使用无菌导尿包/ |  | / | Ⅰ型、Ⅱ型/ | / | / |  |  | I型导尿包由基本配置导尿管和选用配置一次性使用镊子、导管夹、一次性使用体外引流袋、流量调节器、一次性使用手术洞巾、一次性使用治疗巾、塑料片、一次性使用溶药注射器、塑料试管、硅油棉球、医用石蜡棉球、滑石粉、一次性医用包布、一次性使用灭菌橡胶外科手套、一次性使用医用橡胶检查手套、一次性薄膜检查手套、医用脱脂纱布叠片、碘伏棉球、一次性使用备皮刀、棉带、一次性医用中单、新洁尔灭棉球、一次性使用消毒刷、脱脂棉球、一次性使用医用垫单、塑料杯子、弃物袋、导尿碗、止血钳、棉签、托盘组成。II型导尿包由基本配置导尿管、一次性使用镊子和选用配置导管夹、一次性使用体外引流袋、流量调节器、一次性使用手术洞巾、一次性使用治疗巾、塑料片、一次性使用溶药注射器、塑料试管、硅油棉球、医用石蜡棉球、滑石粉、一次性医用包布、一次性使用灭菌橡胶外科手套、一次性使用医用橡胶检查手套、一次性薄膜检查手套、医用脱脂纱布叠片、碘伏棉球、一次性使用备皮刀、棉带、一次性医用中单、新洁尔灭棉球、一次性使用消毒刷、脱脂棉球、一次性使用医用垫单、塑料杯子、弃物袋、导尿碗、止血钳、棉签、托盘组成。产品应无菌。经环氧乙烷灭菌后，环氧乙烷残留量应不大于10μg/g。一次性使用。/ | 供临床常规导尿用。/ | / | // | / | / | / | / | // | 导尿管/集尿袋 | 耗材 | 亚都YD | 国产品牌 | 新国标 | 6866医用高分子材料及制品 | 14-05-03 | 14-05-03 | 常温
豫械注准20162660171/ | 二类医疗器械 | 河南亚都实业有限公司 | 2016.03.16/ | 2021.03.15/ |  | 长垣县建蒲西路234号/ | 长垣县建蒲西路234号/ | 呼吸道用吸引导管/ |  | / | 1.33（4F）、1.5（4.5F)、1.67（5F）、2.0（6F）、2.17（6.5F）、2.33（7F）、2.5（7.5F）、2.67（8F）、3.0（9F）、3.33（10F）、4.0（12F）、4.67（14F）、5.0（15F）、5.33（16F）、6.0（18F）、6.67（20F）/ | / | / |  |  | 本品由吸引导管和机器端、病人端接头组成。产品应无菌。经环氧乙烷灭菌后，环氧乙烷残留量应不大于10μg/g。一次性使用。/ | 与真空负压系统或设备连接，供呼吸道吸引痰液用。/ | / | // | / | / | / | / | // | 吸痰管 | 耗材 | 亚都YD | 国产品牌 | 新国标 | 6866医用高分子材料及制品 | 14-05-03 | 14-05-03 | 常温
豫械注准20162640174/ | 二类医疗器械 | 河南亚都实业有限公司 | 2016.03.16/ | 2021.03.15/ |  | 长垣县建蒲西路234号/ | 长垣县建蒲西路234号/ | 一次性使用手术衣/ |  | / | 大号、中号、小号/ | / | / |  |  | 本产品由具有一定防护特性的无纺布或覆膜无纺布复合材料制成，由衣领、衣身、衣袖和系带组成。产品应无菌。经环氧乙烷灭菌后，环氧乙烷残留量应不大于10mg/kg。一次性使用。/ | 用于防止手术过程和其他有创检查中病人和医护人员之间感染原的传播。/ | / | // | / | / | / | / | // | 衣物防护 | 耗材 | 亚都YD | 国产品牌 | 新国标 | 6864医用卫生材料及敷料 | 14-13-04 | 14-13-04 | 常温
豫械注准20162640344/ | 二类医疗器械 | 河南亚都实业有限公司 | 2016.04.09/ | 2021.04.08/ |  | 长垣县建蒲西路234号/ | 长垣县建蒲西路234号/ | 一次性使用棉纱垫/ |  | / | 型号：Ⅰ型、Ⅱ型、Ⅲ型、Ⅳ型、Ⅴ型、Ⅵ型、Ⅶ型、Ⅷ型规格：长10cm-120cm，宽5cm-85cm，层数1-16层/ | / | / |  |  | Ⅰ型由脱脂棉纱布片折叠缝制而成，Ⅱ型由脱脂棉纱布和X光可探测组件组成，Ⅲ型由脱脂棉纱布和医用脱脂棉组成，Ⅳ型由脱脂棉纱布、X光可探测组件和医用脱脂棉组成，Ⅴ型由脱脂棉纱布和尾带组成，Ⅵ型由脱脂棉纱布、X光可探测组件和尾带组成，Ⅶ型由脱脂棉纱布、医用脱脂棉和尾带组成，Ⅷ型由脱脂棉纱布、X光可探测组件、医用脱脂棉和尾带组成。产品应无菌。经环氧乙烷灭菌后，环氧乙烷残留量应不大于10μg/g。一次性使用。/ | 供临床护创、吸湿用。/ | / | // | / | / | / | / | // | 卫生材料 | 耗材 | 亚都YD | 国产品牌 | 新国标 | 6864医用卫生材料及敷料 | 14-09-01 | 14-09-01 | 常温
豫械注准20162660442/ | 二类医疗器械 | 河南亚都实业有限公司 | 2016.06.02/ | 2021.06.01/ |  | 长垣县建蒲西路234号/ | 长垣县建蒲西路234号/ | 一次性使用口垫/ |  | / | 规格：大号、中号、小号；型号：Ⅰ型、Ⅱ型、Ⅲ型、Ⅳ型/ | / | / |  |  | 本产品由聚乙烯高分子材料制成。产品应无菌。经环氧乙烷灭菌后，环氧乙烷残留量应不大于10μg/g。一次性使用。/ | 用于经口腔手术或检查时维持患者的开口状态，防止非预期咬合。/ | / | // | / | / | / | / | // | 高分子材料及敷料 | 耗材 | 亚都YD | 国产品牌 | 新国标 | 6866医用高分子材料及制品 | 14-16-06 | 14-16-06 | 常温
豫械注准20142640046/ | 二类医疗器械 | 河南亚都实业有限公司 | 2014.11.12/ | 2019.11.11/ |  | 长垣县建蒲西路234号/ | / | 一次性使用医用口罩/ |  | / | 按照面罩形状可以分为平面形、鸭嘴形、柳叶形、拱形或折叠式。按照佩戴方式可以分为挂耳式、系带式或头带式。/ | / | / |  |  | 由无纺布和过滤纸热合而成的口罩片，可塑性材料制成的鼻梁，挂耳弹性带或系带组成。/ | 适用于佩戴者在不存在体液和喷溅风险的普通医疗环境下的卫生护理。/ | / | / | YY/T 0969-2013/ | / | / | / | / | 医用口罩 | 耗材 | 亚都YD | #N/A | 新国标 | 6864医用卫生材料及敷料 | 14-13-04 | 14-13-04 | 常温
豫械注准20142660051/ | 二类医疗器械 | 河南亚都实业有限公司 | 2014.11.12/ | 2019.11.11/ |  | 长垣县建蒲西路234号/ | / | 一次性使用胃管/ |  | / | r8、Fr10、Fr12、Fr14、Fr16、Fr18、Fr20、Fr22、Fr24、Fr26、Fr28?/ | / | / |  |  | 本品由管身和接头两部分组成，管体用聚氯乙烯材料制成，接头用聚氯乙烯或硅橡胶制成/ | 适用于肠胃减压、液体或流质营养的输入、排(吸)液。/ | / | / | YZB/豫0069-2014/ | / | / | / | / | 高分子导管类耗材 | 耗材 | 亚都YD | #N/A | 新国标 | 6866医用高分子材料及制品 | 14-05-06 | 14-05-06 | 常温
豫械注准20142660191/ | 二类医疗器械 | 河南亚都实业有限公司 | 2014.12.25/ | 2019.12.24/ |  | 长垣县建蒲西路234号/ | / | 一次性使用加强型气管插管/ |  | / | 2.0、2.5、3.0、3.5、4.0、4.5、5.0、5.5、6.0、6.5、7.0、7.5、8.0、8.5、9.0、9.5、10.0、10.5、11.0。/ | / | / |  |  | 结构及组成：加强型气管插管分为有套囊插管和无套囊插管，有套囊插管由管体、套囊、充气管、指示球囊、单向阀和机器端接头组成，无套囊插管由管体和机器端接头组成。管体、充气管、套囊采用聚乙烯或硅橡胶制成，接头、充气阀采用聚乙烯制成。 产品应无菌。经环氧乙烷灭菌后，环氧乙烷残留量应不大于10μg/g。一次性使用。/ | 供临床麻醉或急救时建立人工气道用。加强型气管插管通过病人的口腔或鼻腔插至气管，做麻醉、输氧时的通气管道。病人通过它与外部的过滤器、热湿交换器、呼吸管道、麻醉呼吸机连接，形成一个完整的维持病人呼吸的系统。/ | / | / | YZB/豫 0286-2013/ | / | / | / | / | 气管插管 | 耗材 | 亚都YD | #N/A | 新国标 | 6866医用高分子材料及制品 | 08-06-04 | 08-06-04 | 常温
豫械注准20142560193/ | 二类医疗器械 | 河南亚都实业有限公司 | 2014.12.25/ | 2019.12.24/ |  | 长垣县建蒲西路234号/ | / | 一次性使用吸氧管/ |  | / | 鼻架式、鼻塞式、头环式和耳挂式。鼻架式分为双鼻架和单鼻架；鼻塞式分为双鼻塞和单鼻塞。/ | / | / |  |  | 结构及组成：鼻架式由锥形接头、分流管、延长管、鼻架、三通和调节圈组成，鼻塞式由锥形接头、分流管、延长管、鼻塞、三通和调节圈组成，头环式由耳环挂钩、套圈、接头组成，耳挂式由接头、细导管、鼻塞、挂钩组成；调节圈、耳环采用聚乙烯塑料制成，其他部件采用聚氯乙烯塑料制成。产品应无菌。经环氧乙烷灭菌后，环氧乙烷残留量应不大于10μg/g。一次性使用。/ | 用于吸氧时氧源与吸氧者之间的氧气输送。/ | / | / | YZB/豫0068-2014/ | / | / | / | / | 高分子导管类耗材 | 耗材 | 亚都YD | #N/A | 新国标 | 6856病房护理设备及器具 | 08-06-09 | 08-06-09 | 常温
豫械注准20152640039/ | 二类医疗器械 | 河南亚都实业有限公司 | 2015.02.11/ | 2020.02.10/ |  | 长垣县建蒲西路234号/ | 长垣县建蒲西路234号/ | 医用棉球/ |  | / | 特大号、大号、中号、小号、特小号/ | / | / |  |  | 本产品由医用脱脂棉制成。产品应无菌。经环氧乙烷灭菌后，环氧乙烷残留量应不大于10ug/g。一次性使用。/ | 临床蘸取消毒液作皮肤或器械消毒使用。/ | / | / | / | / | / | / | / | 护理敷料类耗材 | 耗材 | 亚都YD | #N/A | 新国标 | 6864医用卫生材料及敷料 | 14-09-02 | 14-09-02 | 常温
豫械注准20152640040/ | 二类医疗器械 | 河南亚都实业有限公司 | 2015.02.11/ | 2020.02.10/ |  | 长垣县建蒲西路234号/ | 长垣县建蒲西路234号/ | 碘伏棉球/ |  | / | 大号、中号、小号/ | / | / |  |  | 本产品由医用棉球经碘伏消毒液浸泡制成。采用钴-60灭菌，产品应无菌。一次性使用。/ | 适用于完整皮肤的消毒。/ | / | / | / | / | / | / | / | 护理敷料类耗材 | 耗材 | 亚都YD | #N/A | 新国标 | 6864医用卫生材料及敷料 | 14-09-02 | 14-09-02 | 常温
豫械注准20152640041/ | 二类医疗器械 | 河南亚都实业有限公司 | 2015.02.11/ | 2020.02.10/ |  | 长垣县建蒲西路234号/ | 长垣县建蒲西路234号/ | 医用棉签/ |  | / | 6cm、8cm、10cm、12cm、15cm、18cm、20cm、22cm、24cm、25cm/ | / | / |  |  | 本产品由医用脱脂棉和竹（塑料）棒制成。产品应无菌。经环氧乙烷灭菌后，环氧乙烷残留量应不大于10ug/g。一次性使用。/ | 临床蘸取消毒液作皮肤消毒使用。/ | / | / | / | / | / | / | / | 棉片棉球 | 耗材 | 亚都YD | #N/A | 新国标 | 6864医用卫生材料及敷料 | 14-09-02 | 14-09-02 | 常温
国械注准20153661749/ | 三类医疗器械 | 河南亚都实业有限公司 | 2015.09.23/ | 2020.09.22/ |  | 河南省长垣县建蒲西路234号/ | 长垣县建蒲西路234号/ | 一次性使用麻醉穿刺包/ |  | / | AS-E AS-S AS-E/S AS-N/ | / | / |  |  | 本品由麻醉穿刺针、麻醉导管、麻醉导管接头、空气过滤器、药液过滤器、一次性使用无菌注射器、一次性使用无菌注射针、全玻璃注射器、负压管、纱布、消毒液刷、手套、敷料巾、治疗巾、医用胶带、导管固定垫、创可贴组成。附件：产品技术要求/ | 用于对人体做硬脊膜外腔神经阻滞、蛛网膜下腔阻滞、神经阻滞等各种麻醉方法进行穿刺、注射药物。/ | / | / | / | / | / | / | / | 高分子材料及敷料 | 耗材 | 亚都YD | #N/A | 新国标 | 6866医用高分子材料及制品 | 08-02-02 | 08-02-02 | 常温
豫械注准20152640542/ | 二类医疗器械 | 河南亚都实业有限公司 | 2015.09.30/ | 2020.09.29/ |  | 长垣县建蒲西路234号/ | 长垣县建蒲西路234号/ | 医用输液贴/ |  | / | 32mm×70mm、35m×50mm、35mm×70mm、36mm×70mm、38mm×70mm、42mm×70mm、45m×80mm、50×50mm、50m×80mm、65×85mm、32×80m、36×80mm、38×80mm、42×80mm、60m×85mm、70m×20mm/ | / | / |  |  | 本产品由胶带、吸收垫和隔离纸制成。产品应无菌。经环氧乙烷灭菌后，环氧乙烷残留量应不大于10μg/g。一次性使用。/ | 用于对穿刺器械（如导管）的穿刺部位进行保护并固定穿刺器械。/ | / | / | / | / | / | / | / | 输液贴 | 耗材 | 亚都YD | #N/A | 新国标 | 6864医用卫生材料及敷料 | 14-10-01 | 14-10-01 | 常温
豫械注准20152640544/ | 二类医疗器械 | 河南亚都实业有限公司 | 2015.09.30/ | 2020.09.29/ |  | 长垣县建蒲西路234号/ | 长垣县建蒲西路234号/ | 一次性使用治疗巾/ |  | / | 型号：Ⅰ型、Ⅱ型；规格：长20cm-200cm,宽15cm-150cm,具体规格见产品标签/ | / | / |  |  | 本产品由非织造布制成，分为Ⅰ型和Ⅱ型。Ⅰ型由单层非织造布裁切而成，Ⅱ型由双层非织造布缝合或热合而成。产品应无菌。经环氧乙烷灭菌后，环氧乙烷残留量应不大于10mg/kg。一次性使用。/ | 供临床护理时防止交叉污染使用。/ | / | / | / | / | / | / | / | 护理敷料类耗材 | 耗材 | 亚都YD | #N/A | 新国标 | 6864医用卫生材料及敷料 | 14-13-01 | 14-13-01 | 常温
豫械注准20152640544/ | 二类医疗器械 | 河南亚都实业有限公司 | 2015.09.30/ | 2020.09.29/ |  | 长垣县建蒲西路234号/ | 长垣县建蒲西路234号/ | 一次性使用治疗巾/ |  | / | 型号：Ⅰ型、Ⅱ型；规格：长20cm-200cm,宽15cm-150cm,具体规格见产品标签/ | / | / |  |  | 本产品由非织造布制成，分为Ⅰ型和Ⅱ型。Ⅰ型由单层非织造布裁切而成，Ⅱ型由双层非织造布缝合或热合而成。产品应无菌。经环氧乙烷灭菌后，环氧乙烷残留量应不大于10mg/kg。一次性使用。/ | 供临床护理时防止交叉污染使用。/ | / | / | / | / | / | / | / | 护理垫 | 耗材 | 亚都YD | #N/A | 新国标 | 6864医用卫生材料及敷料 | 14-13-01 | 14-13-01 | 常温
豫械注准20152640546/ | 二类医疗器械 | 河南亚都实业有限公司 | 2015.09.30/ | 2020.09.29/ |  | 长垣县建蒲西路234号/ | 长垣县建蒲西路234号/ | 医用碘伏棉签/ |  | / | 6cm、8cm、10cm、12cm、15cm、18cm、20cm/ | / | / |  |  | 本产品由碘伏消毒液、医用棉签制成。经钴60辐照灭菌后，产品应无菌。一次性使用。/ | 适用于注射、输液前对完整皮肤进行消毒使用。/ | / | / | / | / | / | / | / | 护理敷料类耗材 | 耗材 | 亚都YD | #N/A | 新国标 | 6864医用卫生材料及敷料 | 14-09-02 | 14-09-02 | 常温
豫械注准20152640547/ | 二类医疗器械 | 河南亚都实业有限公司 | 2015.09.30/ | 2020.09.29/ |  | 长垣县建蒲西路234号/ | 长垣县建蒲西路234号/ | 一次性使用医用垫单/ |  | / | 型号：Ⅰ型、Ⅱ型、Ⅲ型、Ⅳ型；规格：长20cm-250cm,宽15cm-200cm,具体规格见产品标签/ | / | / |  |  | Ⅰ型由非织造布制成，Ⅱ型由非织造布和聚乙烯薄膜制成；Ⅲ型由非织造布、卫生纸和聚乙烯薄膜制成；Ⅳ型由非织造布、木棉和聚乙烯薄膜制成。产品应无菌。经环氧乙烷灭菌后，环氧乙烷残留量应不大于10μg/g。一次性使用。/ | 适用于临床预防交叉污染作铺垫使用。/ | / | / | / | / | / | / | / | 隔离防护耗材 | 耗材 | 亚都YD | #N/A | 新国标 | 6864医用卫生材料及敷料 | 14-15-05 | 14-15-05 | 常温
豫械注准20152640547/ | 二类医疗器械 | 河南亚都实业有限公司 | 2015.09.30/ | 2020.09.29/ |  | 长垣县建蒲西路234号/ | 长垣县建蒲西路234号/ | 一次性使用医用垫单/ |  | / | 型号：Ⅰ型、Ⅱ型、Ⅲ型、Ⅳ型；规格：长20cm-250cm,宽15cm-200cm,具体规格见产品标签/ | / | / |  |  | Ⅰ型由非织造布制成，Ⅱ型由非织造布和聚乙烯薄膜制成；Ⅲ型由非织造布、卫生纸和聚乙烯薄膜制成；Ⅳ型由非织造布、木棉和聚乙烯薄膜制成。产品应无菌。经环氧乙烷灭菌后，环氧乙烷残留量应不大于10μg/g。一次性使用。/ | 适用于临床预防交叉污染作铺垫使用。/ | / | / | / | / | / | / | / | 高分子材料及敷料 | 耗材 | 亚都YD | #N/A | 新国标 | 6864医用卫生材料及敷料 | 14-15-05 | 14-15-05 | 常温
豫械注准20152660549/ | 二类医疗器械 | 河南亚都实业有限公司 | 2015.09.30/ | 2020.09.29/ |  | 长垣县建蒲西路234号/ | 长垣县建蒲西路234号/ | 一次性聚乙烯检查手套/ |  | / | 大号、中号、小号/ | / | / |  |  | 本产品由聚乙烯薄膜（PE）制成。产品应无菌。经环氧乙烷灭菌后，环氧乙烷残留量应不大于10mg/kg。一次性使用。/ | 用于防止医生和患者之间的交叉感染。/ | / | / | / | / | / | / | / | 隔离防护耗材 | 耗材 | 亚都YD | #N/A | 新国标 | 6864医用卫生材料及敷料 | 14-13-03 | 14-13-03 | 常温
豫械注准20152660827/ | 二类医疗器械 | 河南亚都实业有限公司 | 2015.12.24/ | 2020.12.23/ |  | 长垣县建蒲西路234号/ | 长垣县建蒲西路234号/ | 一次性使用无菌阴道扩张器/ |  | / | 型号：转轴式、推拉式；规格：大号、中号、小号/ | / | / |  |  | 本产品由上叶、下叶和手柄组成。产品应无菌。经环氧乙烷灭菌后，环氧乙烷残留量应不大于10μg/g。一次性使用。/ | 供妇产科作阴道诊察用。/ | / | / | / | / | / | / | / | 日常检查用品 | 耗材 | 亚都YD | #N/A | 新国标 | 6866医用高分子材料及制品 | 18-01-05 | 18-01-05 | 常温
豫械注准20162660168/ | 二类医疗器械 | 河南亚都实业有限公司 | 2016.03.16/ | 2021.03.15/ |  | 长垣县建蒲西路234号/ | 长垣县建蒲西路234号/ | 一次性使用无菌导尿包/ |  | / | Ⅰ型、Ⅱ型/ | / | / |  |  | I型导尿包由基本配置导尿管和选用配置一次性使用镊子、导管夹、一次性使用体外引流袋、流量调节器、一次性使用手术洞巾、一次性使用治疗巾、塑料片、一次性使用溶药注射器、塑料试管、硅油棉球、医用石蜡棉球、滑石粉、一次性医用包布、一次性使用灭菌橡胶外科手套、一次性使用医用橡胶检查手套、一次性薄膜检查手套、医用脱脂纱布叠片、碘伏棉球、一次性使用备皮刀、棉带、一次性医用中单、新洁尔灭棉球、一次性使用消毒刷、脱脂棉球、一次性使用医用垫单、塑料杯子、弃物袋、导尿碗、止血钳、棉签、托盘组成。II型导尿包由基本配置导尿管、一次性使用镊子和选用配置导管夹、一次性使用体外引流袋、流量调节器、一次性使用手术洞巾、一次性使用治疗巾、塑料片、一次性使用溶药注射器、塑料试管、硅油棉球、医用石蜡棉球、滑石粉、一次性医用包布、一次性使用灭菌橡胶外科手套、一次性使用医用橡胶检查手套、一次性薄膜检查手套、医用脱脂纱布叠片、碘伏棉球、一次性使用备皮刀、棉带、一次性医用中单、新洁尔灭棉球、一次性使用消毒刷、脱脂棉球、一次性使用医用垫单、塑料杯子、弃物袋、导尿碗、止血钳、棉签、托盘组成。产品应无菌。经环氧乙烷灭菌后，环氧乙烷残留量应不大于10μg/g。一次性使用。/ | 供临床常规导尿用。/ | / | // | / | / | / | / | // | 高分子导管类耗材 | 耗材 | 亚都YD | #N/A | 新国标 | 6866医用高分子材料及制品 | 14-05-03 | 14-05-03 | 常温
豫械注准20162640169/ | 二类医疗器械 | 河南亚都实业有限公司 | 2016.03.16/ | 2021.03.15/ |  | 长垣县建蒲西路234号/ | 长垣县建蒲西路234号/ | 一次性使用产包/ |  | / | Ⅰ型、Ⅱ型/ | / | / |  |  | I型产包由基本配置一次性使用帽、一次性使用医用口罩和选用配置一次性使用手术衣、一次性使用医用垫单、一次性使用治疗巾、一次性使用手术洞巾、一次性医用中单、一次性使用无菌保护罩、裤腿、一次性医用包布、一次性使用灭菌橡胶外科手套、一次性使用医用橡胶检查手套、医用脱脂纱布叠片、一次性使用棉纱垫、棉签、纱布绷带、脐带绳、固定夹、腹带、医用缝合针、非吸收性外科缝合线、脱脂棉球、一次性聚乙烯检查手套、脐带帽、卫生纸、一次性使用无菌脐带敷贴、袖头、一次性使用脐带保护包、一次性产妇出血量计算垫巾、托盘组成。II型产包由基本配置一次性使用帽、一次性使用医用口罩、一次性使用手术衣和选用配置一次性使用医用垫单、一次性使用治疗巾、一次性使用手术洞巾、一次性医用中单、一次性使用无菌保护罩、裤腿、一次性医用包布、一次性使用灭菌橡胶外科手套、一次性使用医用橡胶检查手套、医用脱脂纱布叠片、一次性使用棉纱垫、棉签、纱布绷带、脐带绳、固定夹、腹带、医用缝合针、非吸收性外科缝合线、脱脂棉球、一次性聚乙烯检查手套、脐带帽、卫生纸、一次性使用无菌脐带敷贴、袖头、一次性使用脐带保护包、一次性产妇出血量计算垫巾、托盘组成。产品应无菌。经环氧乙烷灭菌后，环氧乙烷残留量应不大于10μg/g。一次性使用。/ | 供医疗机构妇产科临床分娩时使用。/ | / | // | / | / | / | / | // | 医用包 | 耗材 | 亚都YD | #N/A | 新国标 | 6864医用卫生材料及敷料 | 14-15-06 | 14-15-06 | 常温
豫械注准20162640174/ | 二类医疗器械 | 河南亚都实业有限公司 | 2016.03.16/ | 2021.03.15/ |  | 长垣县建蒲西路234号/ | 长垣县建蒲西路234号/ | 一次性使用手术衣/ |  | / | 大号、中号、小号/ | / | / |  |  | 本产品由具有一定防护特性的无纺布或覆膜无纺布复合材料制成，由衣领、衣身、衣袖和系带组成。产品应无菌。经环氧乙烷灭菌后，环氧乙烷残留量应不大于10mg/kg。一次性使用。/ | 用于防止手术过程和其他有创检查中病人和医护人员之间感染原的传播。/ | / | // | / | / | / | / | // | 隔离防护耗材 | 耗材 | 亚都YD | #N/A | 新国标 | 6864医用卫生材料及敷料 | 14-13-04 | 14-13-04 | 常温
豫械注准20162640344/ | 二类医疗器械 | 河南亚都实业有限公司 | 2016.04.09/ | 2021.04.08/ |  | 长垣县建蒲西路234号/ | 长垣县建蒲西路234号/ | 一次性使用棉纱垫/ |  | / | 型号：Ⅰ型、Ⅱ型、Ⅲ型、Ⅳ型、Ⅴ型、Ⅵ型、Ⅶ型、Ⅷ型规格：长10cm-120cm，宽5cm-85cm，层数1-16层/ | / | / |  |  | Ⅰ型由脱脂棉纱布片折叠缝制而成，Ⅱ型由脱脂棉纱布和X光可探测组件组成，Ⅲ型由脱脂棉纱布和医用脱脂棉组成，Ⅳ型由脱脂棉纱布、X光可探测组件和医用脱脂棉组成，Ⅴ型由脱脂棉纱布和尾带组成，Ⅵ型由脱脂棉纱布、X光可探测组件和尾带组成，Ⅶ型由脱脂棉纱布、医用脱脂棉和尾带组成，Ⅷ型由脱脂棉纱布、X光可探测组件、医用脱脂棉和尾带组成。产品应无菌。经环氧乙烷灭菌后，环氧乙烷残留量应不大于10μg/g。一次性使用。/ | 供临床护创、吸湿用。/ | / | // | / | / | / | / | // | 护理敷料类耗材 | 耗材 | 亚都YD | #N/A | 新国标 | 6864医用卫生材料及敷料 | 14-09-01 | 14-09-01 | 常温
豫械注准20162660442/ | 二类医疗器械 | 河南亚都实业有限公司 | 2016.06.02/ | 2021.06.01/ |  | 长垣县建蒲西路234号/ | 长垣县建蒲西路234号/ | 一次性使用口垫/ |  | / | 规格：大号、中号、小号；型号：Ⅰ型、Ⅱ型、Ⅲ型、Ⅳ型/ | / | / |  |  | 本产品由聚乙烯高分子材料制成。产品应无菌。经环氧乙烷灭菌后，环氧乙烷残留量应不大于10μg/g。一次性使用。/ | 用于经口腔手术或检查时维持患者的开口状态，防止非预期咬合。/ | / | // | / | / | / | / | // | 日常检查用品 | 耗材 | 亚都YD | #N/A | 新国标 | 6866医用高分子材料及制品 | 14-16-06 | 14-16-06 | 常温
苏械注准20142660491/ | 二类医疗器械 | 苏州市亚新医疗用品有限公司 | 2014.12.15/ | 2019.12.14/ |  | 苏州市吴中区木渎镇钟塔路12号/ | / | 一次性使用吸引管/ |  | / | F24、F26、F28、F30、F32、F34、F36/ | / | / |  |  | 一次性使用吸引管采用软聚氯乙烯塑料制成，由吸引头和吸引连接管(F24-F36)组成，吸引连接管由接头和导管组成，吸引头Ⅰ型由二通接头和导管组成，吸引头Ⅱ型由导管组成。按尺寸不同分为七种规格。产品经环氧乙烷灭菌，应无菌。/ | 供手术时吸引残液用。/ | / | / | YZB/苏1548-2014一次性使用吸引管/ | / | / | / | / | 高分子导管类耗材 | 耗材 | 亚新YAXIN | 国产品牌 | 新国标 | 6866医用高分子材料及制品 | 14-06-11 | 14-06-11 | 常温
苏械注准20142660507/ | 二类医疗器械 | 苏州市亚新医疗用品有限公司 | 2014.12.15/ | 2019.12.14/ |  | 苏州市吴中区木渎镇钟塔路12号/ | / | 一次性使用负压吸引球/ |  | / | 100ml、200ml/ | / | / |  |  | 一次性使用负压吸引球采用医用硅胶材料制成，按容量不同分为两种规格。产品经环氧乙烷灭菌，应无菌。/ | 主要供临床吸引手术后残液用。/ | / | / | YZB/苏1564-2014 一次性使用负压吸引球/ | / | / | / | / | 高分子材料及敷料 | 耗材 | 亚新YAXIN | 国产品牌 | 新国标 | 6866医用高分子材料及制品 | 14-06-12 | 14-06-12 | 常温
国械注许20172400021/国械注许20172400021 | 二类医疗器械 | 上海灿生医疗器械有限公司 | 2017.02.27/2017-02-27 | 2022.02.26/2022-02-26 |  | 台湾242新北市新庄区新树路240号5楼/台湾242新北市新庄区新树路240号5楼 | 新北市新庄区新树路272-1号6楼/新北市新庄区新树路272-1号6楼 | 尿酸试纸（干化学法）/尿酸试纸（干化学法）Uric Acid Test Strip | 尿酸试纸（干化学法）Uric Acid Test Strip | /国家食品药品监督管理总局 | 10片/瓶；25片/瓶。/10片/瓶；25片/瓶。 | /上海灿生医疗器械有限公司 | /上海市普陀区交通路4711号1001室 |  |  | /每片尿酸试纸包含：湿润剂：纤维素，还有其他成份。（具体详见说明书） | /用于定量检测指尖新鲜毛细血管全血中的尿酸浓度。 | // | / | / | 用于定量检测指尖新鲜毛细血管全血中的尿酸浓度。/用于定量检测指尖新鲜毛细血管全血中的尿酸浓度。 | 每片尿酸试纸包含：湿润剂：纤维素，还有其他成份。（具体详见说明书）/每片尿酸试纸包含：湿润剂：纤维素，还有其他成份。（具体详见说明书） | / | / | 快检试剂盒 | 试剂 | 百捷 BeneCheck |  | 旧国标 | 6840体外诊断试剂（IVD） |  | #N/A | 常温
国械注准20153401101/国械注准20153401101 | 三类医疗器械 | 北京中检安泰诊断科技有限公司 | 2015-06-29/2015-06-29 | 2020-06-28/2020-06-28 |  | 北京市朝阳区管庄乡咸宁候村/北京市朝阳区管庄乡咸宁候村 | 北京市昌平区科技园区富康路18号617室/北京市昌平区科技园区富康路18号617室 | EB病毒IgA抗体检测试剂盒(胶体金法)/EB病毒IgA抗体检测试剂盒(胶体金法) | EB病毒IgA抗体检测试剂盒(胶体金法) | 国家食品药品监督管理总局/国家食品药品监督管理总局 | 20人份/盒/20人份/盒 | / | / |  |  | 检测条/卡、样本稀释液。（具体内容详见产品说明书）/检测条/卡、样本稀释液。（具体内容详见产品说明书） | 本产品用于体外定性检测人静脉全血、血清或血浆样品中的EB病毒IgA抗体。/本产品用于体外定性检测人静脉全血、血清或血浆样品中的EB病毒IgA抗体。 | / | / | / | 本产品用于体外定性检测人静脉全血、血清或血浆样品中的EB病毒IgA抗体。/本产品用于体外定性检测人静脉全血、血清或血浆样品中的EB病毒IgA抗体。 | 检测条/卡、样本稀释液。（具体内容详见产品说明书）/检测条/卡、样本稀释液。（具体内容详见产品说明书） | / | “北京市朝阳区管庄乡咸宁候村”变更为“北京市大兴区中关村科技园区大兴生物医药产业基地庆丰西路29号院1号楼E区2层”。 ,“注册人住所:北京市昌平区科技园区富康路18号617室”变更为“注册人住所:北京市大兴区中关村科技园区大兴生物医药产业基地庆丰西路29号”。/“北京市朝阳区管庄乡咸宁候村”变更为“北京市大兴区中关村科技园区大兴生物医药产业基地庆丰西路29号院1号楼E区2层”。 ,“注册人住所:北京市昌平区科技园区富康路18号617室”变更为“注册人住所:北京市大兴区中关村科技园区大兴生物医药产业基地庆丰西路29号”。 | 快检试剂盒 | 试剂 | 中检安泰ANTAI | 国产品牌 | 旧国标 | 6840体外诊断试剂（IVD） |  | #N/A | 冷藏
国械注准20153401720/国械注准20153401720 | 三类医疗器械 | 北京中检安泰诊断科技有限公司 | 2015-09-21/2015-09-21 | 2020-09-20/2020-09-20 |  | 北京市朝阳区管庄乡咸宁侯村/北京市朝阳区管庄乡咸宁侯村 | 北京市昌平区科技园区富康路18号617室/北京市昌平区科技园区富康路18号617室 | 结核分枝杆菌IgG抗体检测试剂盒（胶体金法）/结核分枝杆菌IgG抗体检测试剂盒（胶体金法） | 结核分枝杆菌IgG抗体检测试剂盒（胶体金法） | 国家食品药品监督管理总局/国家食品药品监督管理总局 | 20人份/盒/20人份/盒 | / | / |  |  | 检测条/卡、样本稀释液。（具体内容详见产品说明书）/检测条/卡、样本稀释液。（具体内容详见产品说明书） | 本产品用于体外定性检测人全血、血清或血浆样本中的结核分枝杆菌IgG抗体。/本产品用于体外定性检测人全血、血清或血浆样本中的结核分枝杆菌IgG抗体。 | / | / | / | 本产品用于体外定性检测人全血、血清或血浆样本中的结核分枝杆菌IgG抗体。/本产品用于体外定性检测人全血、血清或血浆样本中的结核分枝杆菌IgG抗体。 | 检测条/卡、样本稀释液。（具体内容详见产品说明书）/检测条/卡、样本稀释液。（具体内容详见产品说明书） | / | “北京市朝阳区管庄乡咸宁候村”变更为“北京市大兴区中关村科技园区大兴生物医药产业基地庆丰西路29号院1号楼E区2层”。 ,“注册人住所:北京市昌平区科技园区富康路18号617室”变更为“注册人住所:北京市大兴区中关村科技园区大兴生物医药产业基地庆丰西路29号”。/“北京市朝阳区管庄乡咸宁候村”变更为“北京市大兴区中关村科技园区大兴生物医药产业基地庆丰西路29号院1号楼E区2层”。 ,“注册人住所:北京市昌平区科技园区富康路18号617室”变更为“注册人住所:北京市大兴区中关村科技园区大兴生物医药产业基地庆丰西路29号”。 | 快检试剂盒 | 试剂 | 中检安泰ANTAI | 国产品牌 | 旧国标 | 6840体外诊断试剂（IVD） |  | #N/A | 冷藏
粤食药监械(准)字2013第2400683号/ | 二类医疗器械 | 梅州康立高科技有限公司 | 2013.07.08/ | 2017.07.07/ |  | 广东省梅县白宫镇南山工业区/ | / | 电解质分析仪/ |  | / | AFT-300、AFT-300AU、K-Lite3、K-Lite3AU、PR703、PR703AU、AFT-400、AFT-500、AFT-500AU、K-Lite5、K-Lite5AU、PR705、PR705AU/ | / | / |  |  | 分析仪由主机、电极、进样盘(选配件)组成。a) 主机 包括分析系统、显示部件、操作部件、打印部件；b) 电极 包括K+、Na+、Cl-、Ca2+、pH电极；c) 进样盘(选配件)。/ | 适用于检测血液中钾、钠、氯、钙(经PH校正的离子钙)的浓度。/ | / | / | YZB/粤1176-2012《电解质分析仪》/ | / | / | / | / | 电解质分析仪 | 器械设备 | 康立 |  | 新国标 | 6840临床检验分析仪器非IVD | 22-03-01 | 22-03-01 | 常温
渝食药监械(准)字2014第2400103号/ | 二类医疗器械 | 重庆南方数控设备有限责任公司 | 2015.01.19/ | 2019.06.08/ |  | 重庆市江北区兴隆路26号数码大厦A幢12层/ | 重庆市江北区兴隆路26号数码大厦A幢12层/ | South990全自动血液粘度动态分析仪/ |  | / | South990ATT、South990BTT、South990BT、South990BZ、South990JZ、South990JK、South990B、South990J、South990JS、South990JP/ | / | / |  |  | 血粘仪由主机、软件组成。/ | 该产品供医疗单位作人体血液流动过程中粘度指标的检测、分析。/ | / | 许可事项变更：结构组成变更情况：2。/ | / | / | / | / | / | 血凝分析仪 | 器械设备 | 重庆南方 |  | 新国标 | 6840临床检验分析仪器非IVD | 22-01-04 | 22-01-04 | 常温
国食药监械(准)字2014第3401262号/ | 三类医疗器械 | 北京中检安泰诊断科技有限公司 | 2014-07-10/ | 2019-07-09/ |  | 北京市朝阳区管庄乡咸宁候村/ | 北京市昌平区科技园区富康路18号617室/ | 麻疹病毒IgM抗体检测试剂盒(胶体金法)/ |  | / | 条型：20人份/盒； 卡型：20人份/盒。/ | / | / |  |  | / | / | / | / | YZB/国 3992-2014/ | 该产品用于体外定性检测人静脉全血或血清（血浆）样品中的麻疹病毒IgM抗体。/ | 1.检测卡或检测条：由样品垫、金标垫、硝酸纤维素膜和吸水纸组成。硝酸纤维素膜上检测线包被重组麻疹病毒抗原（MV-Ag）、质控线包被羊抗鼠IgG抗体，金标垫上固定胶体金标记的鼠抗人IgM单抗 。 2.样本稀释液：1瓶，20mM PH7.4 PBS缓冲液。产品有效期：4～30℃保存，有效期为12个月。附件：注册产品标准，产品说明书。/ | / | 2016-02-22“注册人住所:北京市昌平区科技园区富康路18号617室”变更为“注册人住所:北京市大兴区中关村科技园区大兴生物医药产业基地庆丰西路29号”。 2016-10-14“生产地址：北京市朝阳区管庄乡咸宁候村”变更为“生产地址：北京市大兴区中关村科技园区大兴生物医药产业基地庆丰西路29号院1号楼E区2层”。/ | 快检试剂盒 | 试剂 | 中检安泰ANTAI | 国产品牌 | 旧国标 | 6840体外诊断试剂（IVD） |  | #N/A | 冷藏
国械注准20143401924/ | 三类医疗器械 | 英科新创（厦门）科技有限公司 | 2014-10-29/ | 2019-10-28/ |  | 厦门市海沧新阳工业区新光路332号/ | 厦门市海沧新阳工业区新光路332号/ | 乙型流行性感冒病毒抗原检测试剂盒（胶体金法）/ |  | / | 条型：1人份/盒、10人份/盒、20人份/盒、40人份/盒、50人份/盒、100人份/盒； 卡型：1人份/盒、10人份/盒、20人份/盒、40人份/盒、50人份/盒、100人份/盒。/ | / | / |  |  | / | / | / | / | / | 用于体外定性检测人口咽拭子样本中的乙型流行性感冒病毒核蛋白抗原。/ | 1、乙型流行性感冒病毒抗原检测试剂：玻璃纤维上固定胶体金标记的小鼠抗流感B核蛋白单克隆抗体，硝酸纤维素膜上检测线处包被小鼠抗流感B核蛋白单克隆抗体，对照线处包被山羊抗小鼠IgG。 2、样本提取液主要为磷酸盐缓冲液（PBS）（0.01M.PH7.2±0.2）。 其它组成：样本提取管、滴管、口咽拭子。/ | / | 2015-05-22 “ 生产地址:厦门市海沧新阳工业区新光路332号”变更为“ 生产地址:厦门市海沧新阳工业区翁角路308号8号厂房”。/ | 快检试剂盒 | 试剂 | Intec英科新创 | 国产品牌 | 旧国标 | 6840体外诊断试剂（IVD） |  | #N/A | 冷藏
国械注准20143401995/ | 二类医疗器械 | 英科新创（厦门）科技有限公司 | 2014.11.04/ | 2019.11.03/ |  | 厦门市海沧新阳工业区翁角路308号8号厂房/ | 厦门市海沧新阳工业区新光路332号/ | 乙型肝炎病毒前S1抗原检测试剂盒(胶体金法)/ |  | / | 1人份/盒、10人份/盒、20人份/盒、40人份/盒、50人份/盒、100人份/盒。/ | / | / |  |  | 玻璃纤维上预包被金标抗体小鼠抗-HBs(抗HBs-Au)，在硝酸纤维素膜上分别在检测线和对照线处包被小鼠抗Pre-S1单抗和绵羊抗小鼠IgG。产品储存条件及有效期：2～30℃密封干燥处保存,有效期24个月。附件：注册产品标准、说明书/ | 用于体外定性检测人血清、血浆中乙型肝炎病毒前S1抗原。/ | / | / | / | / | / | / | / | 快检试剂盒 | 试剂 | Intec英科新创 | 国产品牌 | 旧国标 | 6840体外诊断试剂（IVD） |  | #N/A | 冷藏
国械注准20153400141/ | 三类医疗器械 | 北京贝尔生物工程有限公司 | 2015.01.26/ | 2020.01.25/ |  | 北京市大兴区黄村镇芦城工业开发区创新路99号/ | 北京市大兴区黄村镇芦城工业开发区创新路99号/ | 柯萨奇病毒A16型IgM抗体检测试剂盒(胶体金法)/ |  | / | 20人份/盒/ | / | / |  |  | 柯萨奇病毒A16型IgM抗体检测卡、标本稀释液。(具体内容详见产品说明书)产品储存条件及有效期：4～30℃保存，有效期12个月。附件：注册产品标准、说明书/ | 该产品用于定性检测人血清中柯萨奇病毒A16型特异性IgM抗体。/ | / | / | / | / | / | / | / | 快检试剂盒 | 试剂 | 贝尔生物 | 国产品牌 | 旧国标 | 6840体外诊断试剂（IVD） |  | #N/A | 冷藏
苏械注准20142400013/ | 二类医疗器械 | 基蛋生物科技股份有限公司 | 2015.10.11/ | 2019.10.10/ |  | 南京市六合区沿江工业开发区博富路9号/ | 南京市六合区沿江工业开发区博富路9号/ | 荧光免疫定量分析仪/ |  | / | Getein1100、Getein1200、Getein1600/ | / | / |  |  | / | / | / | 医疗器械生产许可证号：苏食药监械生产许20050035号，原注册证苏食药监械（准）字2013第2400175号作废/ | / | 荧光免疫定量分析仪配套本公司免疫荧光法的专用试剂盒，可体外定量检测人血清、血浆、全血或尿液中的心肌肌钙蛋白Ⅰ、N-端脑利钠肽前体、全程C反应蛋白（hs-CRP+常规CRP）、肌红蛋白、肌酸激酶同工酶、D-二聚体、降钙素原、微量白蛋白、胱抑素C、β2-微球蛋白、中性粒细胞明胶酶相关脂质运载蛋白、心型脂肪酸结合蛋白、糖化血红蛋白、绒毛膜促性腺激素及β亚单位的含量，检测结果用于临床辅助诊断。/ | 荧光免疫定量分析仪由控制系统、光路系统、显示部件、模拟信号采集系统、机械传动系统和软件光盘组成。/ | 2015.01.08、2015.07.29/ | 注册人名称由“南京基蛋生物科技有限公司”变更为“基蛋生物科技股份有限公司”。/ | 流水线 | 器械设备 | 基蛋 | 国产品牌 | 新国标 | 6840临床检验分析仪器IVD | 22-04-03 | 22-04-03 | 常温
粤械注准20142400141/ | 二类医疗器械 | 梅州康立高科技有限公司 | 2014.11.07/ | 2019.11.06/ |  | 梅州康立高科技有限公司/ | / | 电解质分析仪/ |  | / | K-Lite8A、AFT-800A、AFT600A、K-Lite6A、PR706A、K-Lite8B、AFT-800B、K-Lite6B、AFT600B、K-Lite8D、AFT-800D、K-Lite6D、K-Lite8E、AFT-800E、K-Lite6E、K-Lite8F、AFT-800F、K-Lite6F、K-Lite8G、AFT-800G、K-Lite6G、K-Lite8H、AFT-800H、K-Lite6H/ | / | / |  |  | 分析仪由显示器、电极、蠕动泵、流通池、分配阀、电源、打印机、TCO2压力传感器、条码扫描枪(选配件)、自动进样盘(选配件)组成。/ | 供临床电解质分析使用，用于测量人体血清中的电解质钾K+、钠Na+、氯Cl-、钙Ca2+、锂Li+、摩尔浓度(mmol/L)和总二氧化碳TCO2摩尔浓度(mmol/L)。/ | / | / | YZB/粤0589-2010《电解质分析仪》/ | / | / | / | / | 电解质分析仪 | 器械设备 | 康立 |  | 新国标 | 6840临床检验分析仪器非IVD | 22-03-01 | 22-03-01 | 常温
浙械注准20142540288/ | 二类医疗器械 | 浙江史密斯医学仪器有限公司 | 2014.12.23/ | 2019.12.22/ |  | 杭州经济技术开发区3号大街26号/ | / | 双道微量注射泵/ |  | / | WZS-50F6、佳士比TM F6型/ | / | / |  |  | 产品由机壳、注射器压板、控制板、推头组成。/ | 产品与配套使用注射器配合使用，用于控制注入患者体内液体流量。/ | / | / | YZB/浙1315-20114 《双道微量注射泵》/ | / | / | / | / | 注射泵 | 器械设备 | Smiths史密斯 |  | 新国标 | 6854手术室、急救室、诊疗室设备及器具 | 14-01-01 | 14-01-01 | 常温
浙械注准20142540288/ |  | 浙江史密斯医学仪器有限公司 | 2014.12.23/ | 2019.12.22/ |  | 杭州经济技术开发区3号大街26号/ | / | 双道微量注射泵/ |  | / | WZS-50F6、佳士比TM F6型/ | / | / |  |  | 产品由机壳、注射器压板、控制板、推头组成。/ | 产品与配套使用注射器配合使用，用于控制注入患者体内液体流量。/ | / | / | YZB/浙1315-20114 《双道微量注射泵》/ | / | / | / | / | 注射泵 | 器械设备 | Smiths史密斯 |  | 新国标 | 非医疗器械 | 14-01-01 | 14-01-01 | 常温
苏械注准20152400149/ | 二类医疗器械 | 基蛋生物科技股份有限公司 | 2020.02.01/ | 2020.02.01/ |  | 南京市六合区沿江工业开发区博富路9号/ | 南京市六合区沿江工业开发区博富路9号/ | 免疫定量分析仪/ |  | / | FIA8000、FIA8100、FIA8600/ | / | / |  |  | / | / | / | 原注册证苏食药监械（准）字2014第2400208号作废；医疗器械生产许可证号：苏食药监械生产许20050035号/ | / | 免疫定量分析仪配套基蛋生物科技股份有限公司胶体金法的专用试剂盒，可体外定量检测人血清、血浆、全血或尿液中的心肌肌钙蛋白Ⅰ、N-端脑利钠肽前体、全量程C反应蛋白（hs-CRP+常规CRP）、高敏C反应蛋白、肌红蛋白、肌酸激酶同工酶、D-二聚体、降钙素原、微量白蛋白、胱抑素C、β2-微球蛋白、中性粒细胞明胶酶相关脂质运载蛋白、心型脂肪酸结合蛋白、糖化血红蛋白、绒毛膜促性腺激素及β亚单位的含量，检测结果用于临床辅助诊断。/ | 免疫定量分析仪由控制系统、光路系统、显示部件、模拟信号采集系统、机械传动系统和软件光盘组成。基本参数：空白计数：仪器检测空白质控卡电压必须大于3500mV；线性：在0～4000mV量程内仪器线性要求r≥0.990；重复性：仪器重复测量的变异系数CV≤1%；稳定性：仪器1小时内测量同一浓度的质控卡电压变化应不超过±2%。/ | 2015.03.02、2016.01.11/ | 注册人名称由“南京基蛋生物科技有限公司”变更为“基蛋生物科技股份有限公司”。/ | 流水线 | 器械设备 | 基蛋 | 国产品牌 | 新国标 | 6840临床检验分析仪器非IVD | 22-04-03 | 22-04-03 | 常温
苏械注准20152400149/ | 二类医疗器械 | 基蛋生物科技股份有限公司 | 2020.02.01/ | 2020.02.01/ |  | 南京市六合区沿江工业开发区博富路9号/ | 南京市六合区沿江工业开发区博富路9号/ | 免疫定量分析仪/ |  | / | FIA8000、FIA8100、FIA8600/ | / | / |  |  | / | / | / | 原注册证苏食药监械（准）字2014第2400208号作废；医疗器械生产许可证号：苏食药监械生产许20050035号/ | / | 免疫定量分析仪配套基蛋生物科技股份有限公司胶体金法的专用试剂盒，可体外定量检测人血清、血浆、全血或尿液中的心肌肌钙蛋白Ⅰ、N-端脑利钠肽前体、全量程C反应蛋白（hs-CRP+常规CRP）、高敏C反应蛋白、肌红蛋白、肌酸激酶同工酶、D-二聚体、降钙素原、微量白蛋白、胱抑素C、β2-微球蛋白、中性粒细胞明胶酶相关脂质运载蛋白、心型脂肪酸结合蛋白、糖化血红蛋白、绒毛膜促性腺激素及β亚单位的含量，检测结果用于临床辅助诊断。/ | 免疫定量分析仪由控制系统、光路系统、显示部件、模拟信号采集系统、机械传动系统和软件光盘组成。基本参数：空白计数：仪器检测空白质控卡电压必须大于3500mV；线性：在0～4000mV量程内仪器线性要求r≥0.990；重复性：仪器重复测量的变异系数CV≤1%；稳定性：仪器1小时内测量同一浓度的质控卡电压变化应不超过±2%。/ | 2015.03.02、2016.01.11/ | 注册人名称由“南京基蛋生物科技有限公司”变更为“基蛋生物科技股份有限公司”。/ | 流水线 | 器械设备 | 基蛋 | 国产品牌 | 新国标 | 6840临床检验分析仪器IVD | 22-04-03 | 22-04-03 | 常温
桂械注准20152400007/ | 二类医疗器械 | 桂林优利特医疗电子销售有限公司 | 2015.02.10/ | 2020.02.09/ |  | 桂林市高新区信息产业园D-07号/ | 桂林市高新区信息产业园D-07号/ | UQ尿质控液/ |  | / | UQ-10、UQ-11、UQ-13、UQ-14/ | / | / |  |  | / | / | / | UQ-10、UQ-11、UQ-13、UQ-14/ | / | 产品适用于尿液分析仪（干化学）及配套尿试纸条检测系统的质量控制。/ | 尿质控液的主要组成成分如下：各组成分类的主要组成成分：NO.Ⅰ由尿素、氯化钠及缓冲物等组成；NO.Ⅱ（适用于UQ-10、UQ-11）由牛血清蛋白、牛血红蛋白、葡萄糖、亚硝酸盐及缓冲物等组成；NO.Ⅱ（适用于UQ-13、UQ-14）由牛血清蛋白、牛血红蛋白、葡萄糖、亚硝酸盐、肌酐、氯化钙及缓冲物等组成。各型号UQ尿质控液组成：UQ-10包含NO.Ⅰ、NO.Ⅱ；UQ-11包含NO.Ⅰ、NO.Ⅱ、NO.Ⅲ；UQ-13包含NO.Ⅰ、NO.Ⅱ；UQ-141包含NO.Ⅰ、NO.Ⅱ、NO.Ⅲ。/ | / | / | 检验卡 | 试剂 | 优利特URIT | 国产品牌 | 旧国标 | 6840体外诊断试剂（IVD） |  | #N/A | 冷藏
沪械注准20152540085/ | 二类医疗器械 | 上海宝佳医疗器械有限公司 | 2015.02.02/ | 2020.02.01/ |  | 上海市宝山区宝山城市工业园园泰路139号/ | 上海市宝山区宝山城市工业园园泰路139号/ | 电动吸引器/ |  | / | YX932D、YX932S/ | / | / |  |  | 产品由负压源、负压表、负压调节阀、收集容器（含防溢流装置）、过滤器、脚踏开关、吸引管道和一次性使用吸引头组成。每台吸引器配备具有有效医疗器械注册证的一次性使用吸引头一支（规格F30）。/ | 产品供医疗机构用于吸除患者气道内的分泌物和手术时患者体内渗出物、冲洗液之用。产品不适用于流产吸引。/ | / | 主要元器件信息见附件/ | 产品技术要求/ | / | / | / | / | 负压吸引器 | 器械设备 | 斯曼峰SMAF |  | 新国标 | 6854手术室、急救室、诊疗室设备及器具 | 02-14-02 | 02-14-02 | 常温
沪械注准20152540086/ | 二类医疗器械 | 上海宝佳医疗器械有限公司 | 2015.02.02/ | 2020.02.01/ |  | 上海市宝山区宝山城市工业园园泰路139号/ | 上海市宝山区宝山城市工业园园泰路139号/ | 便携式吸引器/ |  | / | JX820D/ | / | / |  |  | 产品由负压源、负压表、负压调节阀、收集容器（含防溢流装置）、过滤器、吸引管道和吸痰管组成。每台吸引器配备具有有效医疗器械注册证的一次性吸痰管8#、12#各一根。/ | 产品供医疗机构用于吸出患者上呼吸道中的分泌物及手术中用于吸引患者各种渗出液。不适用于流产吸引。/ | / | / | 产品技术要求/ | / | / | / | / | 负压吸引器 | 器械设备 | 斯曼峰SMAF |  | 新国标 | 6854手术室、急救室、诊疗室设备及器具 | 02-14-02 | 02-14-02 | 常温
沪械注准20152400084/ | 二类医疗器械 | 成都恩普生医疗科技有限公司 | 2015.02.02/ | 2020.02.01/ |  | 上海市浦东新区哈雷路1011号4楼/ | 上海市浦东新区哈雷路1011号401、402室/ | 多项目尿液化学分析控制品/ |  | / | 12瓶/盒(冻干品6瓶、复溶液6瓶)/ | / | / |  |  | / | / | / | / | 产品技术要求、说明书/ | 供医疗机构用于干化学尿液试条和干化学尿液分析仪的质量控制。/ | 冻干品：氯化钠、肌酐、尿素、无水磷酸二氢钠、无水磷酸氢二钠、无水葡萄糖、牛血清白蛋白、血红蛋白、甘露醇、维生素C、丙酮酸钠、白细胞酯酶；复溶液：乙酰乙酸乙酯钠、萘乙二胺二盐酸盐、亚硝酸钠、叠氮钠、维生素C/ | / | / | 检验卡 | 试剂 | 伊华生物 |  | 旧国标 | 6840体外诊断试剂（IVD） |  | #N/A | 冷藏
沪械注准20152400084/ | 二类医疗器械 | 成都恩普生医疗科技有限公司 | 2015.02.02/ | 2020.02.01/ |  | 上海市浦东新区哈雷路1011号4楼/ | 上海市浦东新区哈雷路1011号401、402室/ | 多项目尿液化学分析控制品/ |  | / | 12瓶/盒(冻干品6瓶、复溶液6瓶)/ | / | / |  |  | / | / | / | / | 产品技术要求、说明书/ | 供医疗机构用于干化学尿液试条和干化学尿液分析仪的质量控制。/ | 冻干品：氯化钠、肌酐、尿素、无水磷酸二氢钠、无水磷酸氢二钠、无水葡萄糖、牛血清白蛋白、血红蛋白、甘露醇、维生素C、丙酮酸钠、白细胞酯酶；复溶液：乙酰乙酸乙酯钠、萘乙二胺二盐酸盐、亚硝酸钠、叠氮钠、维生素C/ | / | / | 快检试剂盒 | 试剂 | EMP恩普 |  | 旧国标 | 6840体外诊断试剂（IVD） |  | #N/A | 冷藏
沪械注准20152400084/ | 二类医疗器械 | 成都恩普生医疗科技有限公司 | 2015.02.02/ | 2020.02.01/ |  | 上海市浦东新区哈雷路1011号4楼/ | 上海市浦东新区哈雷路1011号401、402室/ | 多项目尿液化学分析控制品/ |  | / | 12瓶/盒(冻干品6瓶、复溶液6瓶)/ | / | / |  |  | / | / | / | / | 产品技术要求、说明书/ | 供医疗机构用于干化学尿液试条和干化学尿液分析仪的质量控制。/ | 冻干品：氯化钠、肌酐、尿素、无水磷酸二氢钠、无水磷酸氢二钠、无水葡萄糖、牛血清白蛋白、血红蛋白、甘露醇、维生素C、丙酮酸钠、白细胞酯酶；复溶液：乙酰乙酸乙酯钠、萘乙二胺二盐酸盐、亚硝酸钠、叠氮钠、维生素C/ | / | / | 非迈瑞耗材试剂 | 试剂 | EMP恩普 |  | 旧国标 | 6840体外诊断试剂（IVD） |  | #N/A | 冷藏
苏械注准20152400401/ | 二类医疗器械 | 基蛋生物科技股份有限公司 | 2015.04.20/ | 2020.04.19/ |  | 南京市六合区沿江工业开发区博富路9号/ | 南京市六合区沿江工业开发区博富路9号/ | 肌酸激酶同工酶/心肌肌钙蛋白I/心型脂肪酸结合蛋白三合一检测试剂盒（干式免疫荧光法）/ |  | / | Getein1100配套包装：10人份/盒，25人份/盒，50人份/盒，100人份/盒；Getein1200/1600配套包装：1×24人份/盒，2×24人份/盒，3×24人份/盒，1×48人份/盒，2×48人份/盒，3×48人份/盒。/ | / | / |  |  | / | / | / | 医疗器械生产许可证号：苏食药监械生产许20050035号/ | / | 本检测试剂盒用于临床体外定量检测人血清、血浆或全血中肌酸激酶同工酶（CK-MB）、心肌肌钙蛋白I（cTnI）和心型脂肪酸结合蛋白（H-FABP）的含量。/ | 1)肌酸激酶同工酶/心肌肌钙蛋白I/心型脂肪酸结合蛋白三合一检测试剂盒（干式免疫荧光法）：内含各包装规格对应数量的单人份检测卡；检测卡由试纸条外壳与试纸条构成，试纸条由样品垫、层析膜（NC膜下缘与样品垫交界处包被荧光标记的CK-MB、cTnI和H-FABP单克隆抗体I，检测区包被有CK-MB、cTnI和H-FABP捕获单克隆抗体II，质控区包被有兔抗鼠IgG抗体）、吸水纸、衬垫构成；2)全血缓冲液（Getein1100配套）：由磷酸盐、蛋白稳定剂、表面活性剂等组成，pH=7.2±0.2，2ml/瓶，包装规格为10人份/盒、25人份/盒的试剂盒装配1瓶，50人份/盒、100人份/盒的试剂盒装配2瓶； 3)说明书：1份/盒；4)SD卡：1个/盒；5)吸管（Getein1100配套）：选配。/ | 2015.05.06/ | 注册人名称由“南京基蛋生物科技有限公司”变更为“基蛋生物科技股份有限公司”。/ | 快检试剂盒 | 试剂 | 基蛋 | 国产品牌 | 旧国标 | 6840体外诊断试剂（IVD） |  | #N/A | 冷藏
苏械注准20152400406/ | 二类医疗器械 | 基蛋生物科技股份有限公司 | 2015.04.20/ | 2020.04.19/ |  | 南京市六合区沿江工业开发区博富路9号/ | 南京市六合区沿江工业开发区博富路9号/ | 心型脂肪酸结合蛋白检测试剂盒（胶体金法）/ |  | / | 10人份/盒，25人份/盒，50人份/盒，100人份/盒/ | / | / |  |  | / | / | / | 医疗器械生产许可证号：苏食药监械生产许20050035号/ | / | 本检测试剂盒用于临床体外定量检测人血清、血浆或全血中心型脂肪酸结合蛋白（H-FABP）的含量。/ | 1)心型脂肪酸结合蛋白检测试剂盒（胶体金法）：内含10条、25条、50条或100条单人份检测卡；每人份试剂由检测卡、干燥剂构成；检测卡由试纸条外壳与试纸条构成，试纸条由样品垫、层析膜（检测区包被了H-FABP单克隆抗体I，质控区包被有兔抗鼠IgG抗体，NC膜下缘与样品垫交界处包被胶体金标记的H-FABP单克隆抗体II）、吸水纸、衬垫构成；2)全血缓冲液：由磷酸盐、蛋白稳定剂、表面活性剂等组成，pH=7.2±0.2，2ml/瓶，包装规格为10人份/盒、25人份/盒的试剂盒装配1瓶，50人份/盒、100人份/盒的试剂盒装配2瓶；3)说明书：1份/盒；4)SD卡：1个/盒；5)吸管：选配。/ | 2015.05.06、2016.06.16/ | 注册人名称由“南京基蛋生物科技有限公司”变更为“基蛋生物科技股份有限公司”。/ | 快检试剂盒 | 试剂 | 基蛋 | 国产品牌 | 旧国标 | 6840体外诊断试剂（IVD） |  | #N/A | 冷藏
苏械注准20152400406/ | 二类医疗器械 | 基蛋生物科技股份有限公司 | 2015.04.20/ | 2020.04.19/ |  | 南京市六合区沿江工业开发区博富路9号/ | 南京市六合区沿江工业开发区博富路9号/ | 心型脂肪酸结合蛋白检测试剂盒（胶体金法）/ |  | / | 10人份/盒，25人份/盒，50人份/盒，100人份/盒/ | / | / |  |  | / | / | / | 医疗器械生产许可证号：苏食药监械生产许20050035号/ | / | 本检测试剂盒用于临床体外定量检测人血清、血浆或全血中心型脂肪酸结合蛋白（H-FABP）的含量。/ | 1)心型脂肪酸结合蛋白检测试剂盒（胶体金法）：内含10条、25条、50条或100条单人份检测卡；每人份试剂由检测卡、干燥剂构成；检测卡由试纸条外壳与试纸条构成，试纸条由样品垫、层析膜（检测区包被了H-FABP单克隆抗体I，质控区包被有兔抗鼠IgG抗体，NC膜下缘与样品垫交界处包被胶体金标记的H-FABP单克隆抗体II）、吸水纸、衬垫构成；2)全血缓冲液：由磷酸盐、蛋白稳定剂、表面活性剂等组成，pH=7.2±0.2，2ml/瓶，包装规格为10人份/盒、25人份/盒的试剂盒装配1瓶，50人份/盒、100人份/盒的试剂盒装配2瓶；3)说明书：1份/盒；4)SD卡：1个/盒；5)吸管：选配。/ | 2015.05.06、2016.06.16/ | 注册人名称由“南京基蛋生物科技有限公司”变更为“基蛋生物科技股份有限公司”。/ | 流水线 | 试剂 | 基蛋 | 国产品牌 | 旧国标 | 6840体外诊断试剂（IVD） |  | #N/A | 冷藏
粤械注准20152400318/ | 二类医疗器械 | 珠海贝索生物技术有限公司 | 2015.04.20/ | 2020.04.19/ |  | 珠海市吉大建业一路5号第一、二、三、五层/ | 珠海市吉大建业一路5号第一、二、三、五层/ | 粪便隐血试剂组（双联法）/ |  | / | 100Tests/ | / | / |  |  | / | / | / | / | / | 适用于临床粪便隐血试验的定性检查。/ | 由粪便隐血免疫试纸条、显色剂A、显色剂B、简易滤纸片及采样棍组成。粪便隐血免疫试纸条主要成份为双抗体夹心试剂；显色剂A主要成份为匹拉米洞(pyramidon)，显色剂B主要成份为双氧水。/ | / | / | 快检试剂盒 | 试剂 | 贝索 | 国产品牌 | 旧国标 | 6840体外诊断试剂（IVD） |  | #N/A | 冷藏
粤械注准20152400431/ | 二类医疗器械 | 深圳市锦瑞生物科技有限公司 | 2015.05.20/ | 2020.05.19/ |  | 深圳市宝安区石岩街道石龙社区工业二路汇龙达工业园B栋6、7楼/ | 深圳市南山区桃源街道留仙大道1183号南山云谷创新产业园山水楼6楼B/ | 荧光免疫定量分析仪/ |  | / | FA50、FA51、FA52、FA53、FA54/ | / | / |  |  | / | / | / | / | / | 该分析仪与适配的基于荧光免疫层析法的特定干式试剂配套，供人体样本的免疫荧光检测用。/ | 由微处理器、检测系统、液晶显示器和打印机等组成。/ | / | / | 流水线 | 器械设备 | 锦瑞 |  | 新国标 | 6840临床检验分析仪器非IVD | 22-04-03 | 22-04-03 | 常温
粤械注准20152400476/ | 二类医疗器械 | 梅州康立高科技有限公司 | 2015.05.25/ | 2020.05.24/ |  | 广东省梅县白宫镇南山工业区/ | 广东省梅县白宫镇南山工业区/ | 多参数电解质分析仪用测定试剂（离子选择性电极法、量压法）/ |  | / | AFT-A7I型、AFT-A7II型、AFT-A7III型、AFT-A7IV型、AFT-A7V型、AFT-A8型/ | / | / |  |  | / | / | / | / | / | 适用于多参数电解质测定试剂（测试项目：钾、钠、氯、钙、锂、pH、TCO2),其中钾、钠、氯、钙、锂、pH基于离子选择性电极法原理，检测系统的定标、校正和清洗；TCO2是基于量压法原理检测系统测量人体血样中的总二氧化碳含量。/ | 由KCl、NaCl、NaAc、CaCl2、LiCl、NaClO、Na2CO3、pH缓冲剂、表面活性剂、防腐剂组成。/ | / | / | 检验耗材 | 耗材 | 康立 |  | 旧国标 | 非医疗器械 |  | #N/A | 冷藏
粤械注准20152400476/ | 二类医疗器械 | 梅州康立高科技有限公司 | 2015.05.25/ | 2020.05.24/ |  | 广东省梅县白宫镇南山工业区/ | 广东省梅县白宫镇南山工业区/ | 多参数电解质分析仪用测定试剂（离子选择性电极法、量压法）/ |  | / | AFT-A7I型、AFT-A7II型、AFT-A7III型、AFT-A7IV型、AFT-A7V型、AFT-A8型/ | / | / |  |  | / | / | / | / | / | 适用于多参数电解质测定试剂（测试项目：钾、钠、氯、钙、锂、pH、TCO2),其中钾、钠、氯、钙、锂、pH基于离子选择性电极法原理，检测系统的定标、校正和清洗；TCO2是基于量压法原理检测系统测量人体血样中的总二氧化碳含量。/ | 由KCl、NaCl、NaAc、CaCl2、LiCl、NaClO、Na2CO3、pH缓冲剂、表面活性剂、防腐剂组成。/ | / | / | 检验卡 | 试剂 | 康立 |  | 旧国标 | 6840体外诊断试剂（IVD） |  | #N/A | 冷藏
国械注许20152400093/ | 二类医疗器械 | 上海灿生医疗器械有限公司 | 2015.06.05/ | 2020.06.04/ |  | 新北市新莊区新树路240号5楼/ | 台北市內湖区瑞光路605号7楼/ | 血糖、尿酸、总胆固醇监测系统/ |  | / | BKM13-1/ | / | / |  |  | 该产品主要由主机和随机软件组成。附件：注册产品标准/ | 该产品用于定量检测手指新鲜毛细血管全血中的葡萄糖、尿酸、总胆固醇的浓度。/ | / | / | / | / | / | / | / | 血糖仪 | 器械设备 | 百捷 BeneCheck |  | 新国标 | 6840临床检验分析仪器非IVD | 22-02-02 | 22-02-02 | 常温
沪械注准20152540316/ | 二类医疗器械 | 上海宝佳医疗器械有限公司 | 2015.05.27/ | 2020.05.26/ |  | 上海市宝山区宝山城市工业园区园泰路139号/ | 上海市宝山区宝山城市工业园区园泰路139号/ | 便携式吸引器/ |  | / | JX820D-1, JX820D-2/ | / | / |  |  | 产品由负压源、负压表、负压调节阀、收集容器（防溢流装置）、过滤器、吸引管道和吸痰管组成。/ | JX820D-1供医疗机构用于吸出上呼吸道中的分泌物及手术中用于吸引患者各种渗出液及冲洗液，不适用于流产吸引。JX820D-2供医疗机构用于野外和运输途中吸引病患者阻塞于咽喉中的分泌物、血液及呕吐物。不适用于流产吸引。/ | / | / | / | / | / | / | / | 负压吸引器 | 器械设备 | 斯曼峰SMAF |  | 新国标 | 6854手术室、急救室、诊疗室设备及器具 | 02-14-02 | 02-14-02 | 常温
京械注准20152400524/ | 二类医疗器械 | 北京中生金域诊断技术有限公司 | 2015.06.23/ | 2020.06.22/ |  | 北京市昌平区科技园区星火街6号/ | 北京市昌平区科技园区星火街6号标准厂房三楼东侧、二楼西侧/ | 细菌性阴道病联合检测试剂盒(酶化学反应法)/ |  | / | / | / | / |  |  | 产品储存条件及有效期：2℃～8℃，避光保存，12个月。/ | / | / | / | / | / | / | / | / | 检验类耗材 | 耗材 | 中生金域 | 国产品牌 | 旧国标 | 6840体外诊断试剂（IVD） |  | #N/A | 冷藏
京械注准20152400524/ | 二类医疗器械 | 北京中生金域诊断技术有限公司 | 2015.06.23/ | 2020.06.22/ |  | 北京市昌平区科技园区星火街6号/ | 北京市昌平区科技园区星火街6号标准厂房三楼东侧、二楼西侧/ | 细菌性阴道病联合检测试剂盒(酶化学反应法)/ |  | / | / | / | / |  |  | 产品储存条件及有效期：2℃～8℃，避光保存，12个月。/ | / | / | / | / | / | / | / | / | 非迈瑞耗材试剂 | 试剂 | 中生金域 | 国产品牌 | 旧国标 | 6840体外诊断试剂（IVD） |  | #N/A | 冷藏
津械注准20152560072/ | 二类医疗器械 | 天津市旭华医疗器械厂 | 2015.05.04/ | 2020.05.03/ |  | 河北省霸州市煎茶铺/ | 天津市河北区泗阳道30号/ | 电动病床/ |  | / | XHD-1、XHD-2、XHD-3A、XHD-3B、XHD-3C、XHD-3D、XHD-4A、XHD-4B、XHD-4C、XHD-4D、XHD-4E、XHD-4F/ | / | / |  |  | 本产品由床面部分、床架部分、电器驱动及控制部分组成。床面部分由背板、座板、腿板、脚板组成。床架部分由床框、内框架、连杆机构（XHD-1背板连接杆、腿板连接杆、中心支撑杆、纵向连接杆；XHD-2背板连接杆、腿板连接杆、中心支撑杆、纵向连接杆；XHD-3A背板连接杆；XHD-3B腿板连接杆；XHD-3C纵向连接杆；XHD-3D中心支撑杆；XHD-4A背板连接杆和腿板连接杆；XHD-4B腿板连接杆和纵向连接杆；XHD-4C纵向连接杆和中心支撑杆XHD-4D背板连接杆和纵向连接杆XHD-4E背板连接杆和中心支撑杆XHD-4F腿板连接杆和中心支撑杆）、头板组件、左右护栏、脚轮组成。电器驱动及控制部分由电机推杆、控制器、控制手板和控制面板组成。/ | 本产品在诊断、治疗、监护或护理时，用以支撑成年患者身体并形成临床所需体位，需在详细阅读使用说明书后或在专业人士指导下使用。/ | / | / | / | / | / | / | / | 电动病床 | 器械设备 | 旭华医疗 | 国产品牌 | 新国标 | 6856病房护理设备及器具 | 15-03-01 | 15-03-01 | 常温
津械注准20152400109/ | 二类医疗器械 | 天津微纳芯科技有限公司 | 2015.06.24/ | 2020.06.23/ |  | 天津开发区信环西路19号2号楼2102/ | 天津开发区信环西路19号2号楼2102/ | 全自动生化分析仪/ |  | / | Pointcare M1/M2/ | / | / |  |  | / | / | / | / | / | 与天津微纳芯科技有限公司生产的试剂盒配套使用，对血清、血浆及无凝块的抗凝全血样本进行临床生化项目的定量测定。/ | 全自动生化分析仪（Pointcare型）由机械主机及控制部分、液晶屏、打印机等组成，由以下主要部件组成：一个可变速电机用于离心；一个光度计测量分析物的浓度；两个微处理器分别用来做系统控制与数据分析；一个VGA彩色触摸屏来进行人机互动；可选的数据功能模块，用来做更详细的数据分析。/ | / | / | 其他生化分析仪 | 器械设备 | 微纳芯 | 国产品牌 | 新国标 | 6840临床检验分析仪器非IVD | 22-02-01 | 22-02-01 | 常温
津械注准20152400109/ | 二类医疗器械 | 天津微纳芯科技有限公司 | 2015.06.24/ | 2020.06.23/ |  | 天津开发区信环西路19号2号楼2102/ | 天津开发区信环西路19号2号楼2102/ | 全自动生化分析仪/ |  | / | Pointcare M1/M2/ | / | / |  |  | / | / | / | / | / | 与天津微纳芯科技有限公司生产的试剂盒配套使用，对血清、血浆及无凝块的抗凝全血样本进行临床生化项目的定量测定。/ | 全自动生化分析仪（Pointcare型）由机械主机及控制部分、液晶屏、打印机等组成，由以下主要部件组成：一个可变速电机用于离心；一个光度计测量分析物的浓度；两个微处理器分别用来做系统控制与数据分析；一个VGA彩色触摸屏来进行人机互动；可选的数据功能模块，用来做更详细的数据分析。/ | / | / | 半自动生化分析仪 | 器械设备 | 微纳芯 | 国产品牌 | 新国标 | 6840临床检验分析仪器非IVD | 22-02-01 | 22-02-01 | 常温
苏械注准20152400746/ | 二类医疗器械 | 成都恩普生医疗科技有限公司 | 2015.07.17/ | 2020.07.16/ |  | 苏州工业园区华凌街1号/ | 苏州工业园区华凌街1号/ | 尿液分析试纸（干化学法）/ |  | / | 多项：10A、10D、11F、11U、10U、10AI、11AI、11H、11FI、10EA试纸的长宽度108.0±10×5.0±1 (mm)新8A（95.0±10）×（5.0±1 ）mmUP系列：UP-8N、UP-7B、UP-6UHAGK、UP-5UHAG、UP-4HAG、UP-4UAG、UP-2G、UP-3AG、UP-2A、UP-GK、UP-AG、UP-H、UP-U、UP-K、UP-B、UP-G(108.0±10)×(5.0±1 )mm/ | / | / |  |  | / | / | / | 原注册证苏食药监械（准）字2011第2400627号作废；医疗器械生产许可证号：苏食药监械生产许20010488号。/ | / | 用于尿液中PH、葡萄糖、潜血、蛋白质、酮体、亚硝酸盐、尿胆原、胆红素、白细胞、比重、抗坏血酸与仪器配套进行体外半定量测定，为临床检验和诊断提供参考。/ | 1产品主要组成成份：蛋白质：0.1%W/W四溴酚蓝；97.4%W/W缓冲液；2.5%W/W非反应成分。潜血：26.0%W/W过氧化羟基异丙苯；1.6％W／W二甲基联苯胺；35.2%W/W缓冲液；37.2%W/W非反应成分。.葡萄糖：1.8%W/W葡萄糖氧化酶；0.2%W/W过氧化物酶；0.2%W/W四甲基联苯胺钠盐；71.8%W/W缓冲液；26%W/W非反应成分。酮体：5.7%W/W亚硝基铁氰化钠；29.9%W/W缓冲液；64.4%非反应成分。亚硝酸盐：1.2%W/W对氨基苯磺酸；0.8%W/W N-（1-萘）-3氨基丙磺酸钠；89.8%W/W缓冲液；8.2%W/W非反应成分。PH ：3.3%W/W甲基红；10%W/W溴酚蓝；86.7%W/W非反应成分。尿胆原：0.3%W/W3，4-二氧甲撑重氮盐；98%W/W缓冲液；1.7%W/W非反应成分。胆红素：0.6%W/W 2,4-二氯苯胺重氮盐；57.3%W/W缓冲液；42.1%W/W非反应成分。比 重：2.8%W/W溴百里香酚蓝；69.0%W/W甲基乙烯基醚，马来酸共聚物；28.2%W/W氢氧化钠。白细胞：0.4%W/W吡咯酯；0.2%W/W重氮盐；99.4%W/W缓冲剂和非反应成分。抗坏血酸：0.82%W/W2,6-二氯靛酚钠，；99.18%W/W缓冲剂和非反应成分/ | / | / | 快检试剂盒 | 试剂 | 苏壹药 |  | 旧国标 | 6840体外诊断试剂（IVD） |  | #N/A | 常温
苏械注准20152400746/ | 二类医疗器械 | 成都恩普生医疗科技有限公司 | 2015.07.17/ | 2020.07.16/ |  | 苏州工业园区华凌街1号/ | 苏州工业园区华凌街1号/ | 尿液分析试纸（干化学法）/ |  | / | 多项：10A、10D、11F、11U、10U、10AI、11AI、11H、11FI、10EA试纸的长宽度108.0±10×5.0±1 (mm)新8A（95.0±10）×（5.0±1 ）mmUP系列：UP-8N、UP-7B、UP-6UHAGK、UP-5UHAG、UP-4HAG、UP-4UAG、UP-2G、UP-3AG、UP-2A、UP-GK、UP-AG、UP-H、UP-U、UP-K、UP-B、UP-G(108.0±10)×(5.0±1 )mm/ | / | / |  |  | / | / | / | 原注册证苏食药监械（准）字2011第2400627号作废；医疗器械生产许可证号：苏食药监械生产许20010488号。/ | / | 用于尿液中PH、葡萄糖、潜血、蛋白质、酮体、亚硝酸盐、尿胆原、胆红素、白细胞、比重、抗坏血酸与仪器配套进行体外半定量测定，为临床检验和诊断提供参考。/ | 1产品主要组成成份：蛋白质：0.1%W/W四溴酚蓝；97.4%W/W缓冲液；2.5%W/W非反应成分。潜血：26.0%W/W过氧化羟基异丙苯；1.6％W／W二甲基联苯胺；35.2%W/W缓冲液；37.2%W/W非反应成分。.葡萄糖：1.8%W/W葡萄糖氧化酶；0.2%W/W过氧化物酶；0.2%W/W四甲基联苯胺钠盐；71.8%W/W缓冲液；26%W/W非反应成分。酮体：5.7%W/W亚硝基铁氰化钠；29.9%W/W缓冲液；64.4%非反应成分。亚硝酸盐：1.2%W/W对氨基苯磺酸；0.8%W/W N-（1-萘）-3氨基丙磺酸钠；89.8%W/W缓冲液；8.2%W/W非反应成分。PH ：3.3%W/W甲基红；10%W/W溴酚蓝；86.7%W/W非反应成分。尿胆原：0.3%W/W3，4-二氧甲撑重氮盐；98%W/W缓冲液；1.7%W/W非反应成分。胆红素：0.6%W/W 2,4-二氯苯胺重氮盐；57.3%W/W缓冲液；42.1%W/W非反应成分。比 重：2.8%W/W溴百里香酚蓝；69.0%W/W甲基乙烯基醚，马来酸共聚物；28.2%W/W氢氧化钠。白细胞：0.4%W/W吡咯酯；0.2%W/W重氮盐；99.4%W/W缓冲剂和非反应成分。抗坏血酸：0.82%W/W2,6-二氯靛酚钠，；99.18%W/W缓冲剂和非反应成分/ | / | / | 非迈瑞耗材试剂 | 试剂 | 苏壹药 |  | 旧国标 | 6840体外诊断试剂（IVD） |  | #N/A | 常温
粤械注准20152400528/ | 二类医疗器械 | 广州菲康生物技术有限公司 | 2015.06.16/ | 2020.06.15/ |  | 广州高新技术产业开发区科学城掬泉路3号广州国际企业孵化器D区907、908、A区608/ | 广州高新技术产业开发区科学城掬泉路3号广州国际企业孵化器D区907、908号房间/ | 铁蛋白检测试剂盒（免疫层析法）/ |  | / | 1人份/盒、25人份/盒、50人份/盒/ | / | / |  |  | / | / | / | / | / | 本检测试纸用于定性检测人血清、血浆或全血样本中铁蛋白。/ | 1.检测试纸由硝酸纤维素膜、玻璃纤维垫、吸水纸、PVC底板组成。其中硝酸纤维素膜上包被兔多克隆抗体做为质控线（C线），包被不同浓度鼠抗铁蛋白单克隆抗体为检测线（T线）和参考线（R线）；2.样本缓冲液；3.一次性吸管（可选购）；4.说明书。/ | / | / | 快检试剂盒 | 试剂 | 菲康生物 | 国产品牌 | 旧国标 | 6840体外诊断试剂（IVD） |  | #N/A | 冷藏
川械注准20152400061/ | 二类医疗器械 | 四川沃文特生物技术有限公司 | 2015.06.19/ | 2020.06.18/ |  | 成都市高新区（西区）西芯大道6号3栋1层1号101室/ | 成都市高新区西芯大道6号/ | 便隐血（FOB）检测试剂盒（胶体金法）/ |  | / | 卡型：25人份/盒、50人份/盒、100人份/盒、200人份/盒；条型：25人份/盒、50人份/盒、100人份/盒。/ | / | / |  |  | / | / | / | / | / | 本试剂盒用于体外定性检测人粪便样本中的血红蛋白（Hb），在临床中作为消化道出血等疾病的辅助诊断试剂。/ | 主要由塑料衬片、包被了抗人血红蛋白（Hb-2）抗体和羊抗鼠IgG的硝酸纤维素膜、包被了胶体金标记的抗人Hb-1单克隆抗体的聚酯膜、吸水纸以及玻璃纤维膜样品垫组成。分为条型和卡型。/ | / | / | 快检试剂盒 | 试剂 | 沃文特 | 国产品牌 | 旧国标 | 6840体外诊断试剂（IVD） |  | #N/A | 冷藏
国械注准20153401902/ | 三类医疗器械 | 艾博生物医药杭州有限公司 | 2015-10-14/ | 2020-10-13/ |  | 杭州经济技术开发区12号大街(东)198号/ | 杭州经济技术开发区12号大街(东)198号/ | 轮状病毒抗原检测试剂盒(乳胶法)/ |  | / | 板型：25人份/盒/ | / | / |  |  | / | / | / | / | / | 用于定性检测婴幼儿粪便样本中的轮状病毒。/ | 试剂盒（包含包被用轮状病毒抗体、标记用轮状病毒抗体、链霉亲和素结合物、生物素、乳胶颗粒、硝酸纤维素膜、聚酯纤维膜）；一次性塑料吸管；样品收集器（内装缓冲液）。 （具体详见说明书）/ | / | 2015-12-01 “ 生产地址:杭州经济技术开发区12号大街(东)198号”变更为“ 生产地址:杭州经济技术开发区12号大街(东)198号,杭州经济技术开发区白杨街道12号大街289号(仓库地址)”。 2016-11-01链霉亲和素结合物的供应商由“杭州博林生物技术公司”变更为“杭州博林生物技术有限公司或者美艾利尔（上海）生物技术有限公司”；标记用轮状病毒抗体由“艾博生物医药（杭州）有限公司向Oxoid公司购买”变更为“艾博生物医药（杭州）有限公司向Oxoid公司或者美艾利尔（上海）生物技术有限公司购买，从美艾利尔（上海）生物技术有限公司购买的浓度必须大于等于1.0mg/ml”；乳胶颗粒的供应商由“Magsphere公司”变更为“Magsphere公司或者Agilent Technologies公司”。 请申请人自行修订产品说明书、产品技术要求和包装标签中的相应内容。/ | 快检试剂盒 | 试剂 | 艾博生物 | 国产品牌 | 旧国标 | 6840体外诊断试剂（IVD） |  | #N/A | 冷藏
国械注准20163400059/ | 三类医疗器械 | 四川沃文特生物技术有限公司 | 2016-01-11/ | 2021-01-10/ |  | 上海市浦东新区上海国际医学园区青黛路518号/ | 上海市浦东新区下沙镇工业园区鹤立路/ | 轮状病毒抗原检测试剂盒（乳胶法）/ |  | / | 盒型：1人份/盒，10人份/盒，20人份/盒，25人份/盒，30人份/盒，50人份/盒，100人份/盒。（每人份单独袋装） 条型：1人份/袋，10人份/盒，20人份/盒，25人份/盒，30人份/盒，50人份/盒，100人份/盒。（每人份单独袋装）/ | / | / |  |  | / | / | / | / | / | 本品用于体外定性检测人粪便样本中的轮状病毒抗原。/ | 1. 轮状病毒抗原检测试剂卡：内含一条由包被有抗轮状病毒单克隆抗体-2（T线）及羊抗鼠IgG多克隆抗体（C线）的硝酸纤维素膜和包被有乳胶颗粒标记的抗轮状病毒单克隆抗体-1的玻璃纤维纸片组成的试纸条。 2. 取样管：每支内含2 ml样本处理液。/ | / | 2016-03-23 “注册人住所:上海市浦东新区下沙镇工业园区鹤立路”变更为“注册人住所:上海市浦东新区航头镇工业园区鹤立路”。/ | 快检试剂盒 | 试剂 | 沃文特 | 国产品牌 | 旧国标 | 6840体外诊断试剂（IVD） |  | #N/A | 冷藏
国械注准20163400418/ | 三类医疗器械 | 艾博生物医药杭州有限公司 | 2016-02-26/ | 2021-02-25/ |  | 杭州经济技术开发区12号大街(东)198号/ | 杭州经济技术开发区12号大街(东)198号/ | 甲型/乙型流感病毒抗原检测试剂盒(胶体金法)/ |  | / | 条型单人份：20人份/盒/ | / | / |  |  | / | / | / | 原注册证编号：国食药监械(准)字2012第3400539号/ | / | 用于定性检测人体鼻腔抽洗液、鼻腔拭子、咽喉拭子样本中的甲乙型流感病毒（Influenza viruses, Flu）抗原。/ | 试剂盒（鼠抗Flu单克隆抗体、羊抗鼠多克隆抗体、硝酸纤维素膜、玻璃纤维膜和无纺布）；样本抽提管；工作台；Flu裂解液（三羟甲基氨基甲烷、叠氮化钠和牛血清白蛋白）。（具体内容详见产品说明书）/ | / | 2018-06-06 产品技术要求附录硝酸纤维素膜、玻璃纤维膜、无纺布供应商及质量控制要求变更，具体内容详见附件，请注册人依据变更文件自行修订产品技术要求中相关内容。/ | 快检试剂盒 | 试剂 | 艾博生物 | 国产品牌 | 旧国标 | 6840体外诊断试剂（IVD） |  | #N/A | 冷藏
赣械注准20152400173/ | 二类医疗器械 | 江西特康科技有限公司 | 2015.08.19/ | 2020.08.18/ |  | 南昌市高新区高新大道555号/ | 江西省南昌市高新技术产业开发区高新大道555号/ | 全自动三分群血液分析仪/ |  | / | TEK-ⅡPLUS、TEK-Ⅱ、TEK-ⅡMINI、TEK3500、TEK3600、TEK5000、TEK5000L、TEK5000P。/ | / | / |  |  | / | / | / | / | / | 用于血液中有形成分进行定性、定量分析，并提供相关信息。/ | 本产品主要由血液分析仪主机、打印机（内置，可选购外接打印机）、选配件（操作软件、附件及耗材）组成。/ | / | / | 血液细胞分析仪 | 器械设备 | 特康 |  | 新国标 | 6840临床检验分析仪器IVD | 22-01-02 | 22-01-02 | 常温
桂械注准20152400062/ | 二类医疗器械 | 桂林优利特医疗电子销售有限公司 | 2015.08.06/ | 2020.08.05/ |  | 桂林市高新区信息产业园D-07号/ | 桂林市高新区信息产业园D-07号/ | 半自动生化分析仪/ |  | / | URIT-800/ | / | / |  |  | 主要由分析仪主机、安装了分析仪主机系统管理软件的计算机、打印机等组成。其中计算机和打印机为选配件。分析仪主机主要由吸样系统、光路系统、液路系统和硬件电路等组成。/ | 用于医疗卫生部门，医学科研等部门定量分析血清、血浆、尿液、脑脊液等样本的临床生化项目和免疫学检验。/ | / | / | / | / | / | / | 2015-11-13注册变更，变更内容：1、产品型号由”URIT-800"变更为“URIT-800、URIT-810"。2、产品性能结构及组成由”由“主要由分析仪主机、安装了分析仪主机系统管理软件的计算机、打印机等组成。其中计算机和打印机为选配件。”变更为“URIT-800主要由分析仪主机、安装了分析仪主机系统管理软件的计算机、打印机等组成。其中计算机和打印机为选配件。URIT-810主要由分析仪主机、内置打印机、附件等组成，同时，分析仪主机提供外接打印机接口和计算机接口，客户可根据需要自行准备或选配外接打印机和计算机。”/ | 其他生化分析仪 | 器械设备 | 优利特URIT | 国产品牌 | 新国标 | 6840临床检验分析仪器非IVD | 22-02-01 | 22-02-01 | 常温
苏械注准20152401110/ | 二类医疗器械 | 江苏奥迪康医学科技股份有限公司 | 2015.10.19/ | 2020.10.18/ |  | 镇江新区丁卯南纬四路36号高新技术产业园4号楼4层/ | 镇江新区丁卯南纬四路36号高新技术产业园4号楼4层/ | 糖化血红蛋白测定试剂（离子交换层析法）/ |  | / | 层析柱：1支/瓶；洗脱液：A洗脱液：400ml/瓶、1200ml/瓶、2000ml/瓶、2500ml/瓶；B洗脱液：200ml/瓶、400ml/瓶、1200ml/瓶、2000ml/瓶；C洗脱液：400ml/瓶、1200ml/瓶、2000ml/瓶、2500ml/瓶；D洗脱液：400ml/瓶、1200ml/瓶、2000ml/瓶、2500ml/瓶。溶血剂：0.15ml /瓶；0.3ml /瓶；15ml/瓶。校准品：0.5ml/瓶（低值）、0.5ml/瓶（高值）。质控品：1.50ml/瓶（低值）、1.50ml/瓶（高值）。/ | / | / |  |  | / | / | / | 医疗器械生产许可证号：苏食药监械生产许20010094号。/ | / | 与AC6000系列糖化血红蛋白分析仪配套，用于体外定量检测人全血中糖化血红蛋白的含量。/ | 层析柱由阳离子交换树脂、层析柱壳、层析柱盖、密封圈、筛板等组成。A洗脱液的主要成份为0.046%的磷酸氢二钠、0.154%的磷酸二氢钠、0.033%的氯化钾、0.02%的叠氮钠。B洗脱液的主要成份为0.054%的磷酸氢二钠、0.122%的磷酸二氢钠、0.035%的氯化钾、0.325%的氯化钠、0.02%的叠氮钠。C洗脱液的主要成份为0.041%的磷酸氢二钠、0.124%的磷酸二氢钠、0.678%的氯化钾、0.071%的氯化钠、0.02%的叠氮钠。D洗脱液的主要成份为0.076%的磷酸氢二钠、0.107%的磷酸二氢钠、1.784%的氯化钠、0.02%的叠氮钠。溶血剂的主要成分为1.928%的硼酸、1.015%的硼砂、0.007%的表面活性剂。校准品和质控品的主要成分为冻干人红细胞裂解剂。/ | / | / | 检验卡 | 试剂 | 奥迪康AUDICOM |  | 旧国标 | 6840体外诊断试剂（IVD） |  | #N/A | 冷藏
苏械注准20152401110/ | 二类医疗器械 | 江苏奥迪康医学科技股份有限公司 | 2015.10.19/ | 2020.10.18/ |  | 镇江新区丁卯南纬四路36号高新技术产业园4号楼4层/ | 镇江新区丁卯南纬四路36号高新技术产业园4号楼4层/ | 糖化血红蛋白测定试剂（离子交换层析法）/ |  | / | 层析柱：1支/瓶；洗脱液：A洗脱液：400ml/瓶、1200ml/瓶、2000ml/瓶、2500ml/瓶；B洗脱液：200ml/瓶、400ml/瓶、1200ml/瓶、2000ml/瓶；C洗脱液：400ml/瓶、1200ml/瓶、2000ml/瓶、2500ml/瓶；D洗脱液：400ml/瓶、1200ml/瓶、2000ml/瓶、2500ml/瓶。溶血剂：0.15ml /瓶；0.3ml /瓶；15ml/瓶。校准品：0.5ml/瓶（低值）、0.5ml/瓶（高值）。质控品：1.50ml/瓶（低值）、1.50ml/瓶（高值）。/ | / | / |  |  | / | / | / | 医疗器械生产许可证号：苏食药监械生产许20010094号。/ | / | 与AC6000系列糖化血红蛋白分析仪配套，用于体外定量检测人全血中糖化血红蛋白的含量。/ | 层析柱由阳离子交换树脂、层析柱壳、层析柱盖、密封圈、筛板等组成。A洗脱液的主要成份为0.046%的磷酸氢二钠、0.154%的磷酸二氢钠、0.033%的氯化钾、0.02%的叠氮钠。B洗脱液的主要成份为0.054%的磷酸氢二钠、0.122%的磷酸二氢钠、0.035%的氯化钾、0.325%的氯化钠、0.02%的叠氮钠。C洗脱液的主要成份为0.041%的磷酸氢二钠、0.124%的磷酸二氢钠、0.678%的氯化钾、0.071%的氯化钠、0.02%的叠氮钠。D洗脱液的主要成份为0.076%的磷酸氢二钠、0.107%的磷酸二氢钠、1.784%的氯化钠、0.02%的叠氮钠。溶血剂的主要成分为1.928%的硼酸、1.015%的硼砂、0.007%的表面活性剂。校准品和质控品的主要成分为冻干人红细胞裂解剂。/ | / | / | 试剂 | 试剂 | 奥迪康AUDICOM |  | 旧国标 | 6840体外诊断试剂（IVD） |  | #N/A | 冷藏
苏械注准20152401139/ | 二类医疗器械 | 基蛋生物科技股份有限公司 | 2015.11.09/ | 2020.11.08/ |  | 南京市六合区沿江工业开发区博富路9号/ | 南京市六合区沿江工业开发区博富路9号/ | D-二聚体检测试剂盒（胶体金法）/ |  | / | 10人份/盒，25人份/盒，50人份/盒，100人份/盒。/ | / | / |  |  | / | / | / | 原注册证苏食药监械（准）字2012第2400146号（更2013-235）作废；医疗器械生产许可证号：苏食药监械生产许20050035号。/ | / | 本检测试剂盒应用胶体金干式免疫层析技术体外定量检测人血浆或全血中D-二聚体的含量。/ | 产品主要组成成份：1.D-二聚体检测试剂盒（胶体金法）：内含10条、25条、50条或100条单人份检测卡；每人份试剂由检测卡、干燥剂构成；检测卡由试纸条外壳与试纸条构成，试纸条由样品垫、金标垫（喷有由胶体金标记的D-Dimer单克隆抗体I）、层析膜（检测区包被有D-Dimer单克隆抗体II作为捕获抗体，质控区包被有兔抗鼠lgG抗体）、吸水纸、衬垫构成；2. 检测缓冲液：10管/盒、25管/盒、50管/盒、100管/盒，1mL/管，检测缓冲液为含有蔗糖（2.5%）、吐温20（1.0%）等的磷酸盐缓冲液，pH=7.2±0.2；3. 说明书：1份/盒；4. SD卡：1个/盒；5. 吸管：选配。/ | / | / | 快检试剂盒 | 试剂 | 基蛋 | 国产品牌 | 旧国标 | 6840体外诊断试剂（IVD） |  | #N/A | 冷藏
苏械注准20152401139/ | 二类医疗器械 | 基蛋生物科技股份有限公司 | 2015.11.09/ | 2020.11.08/ |  | 南京市六合区沿江工业开发区博富路9号/ | 南京市六合区沿江工业开发区博富路9号/ | D-二聚体检测试剂盒（胶体金法）/ |  | / | 10人份/盒，25人份/盒，50人份/盒，100人份/盒。/ | / | / |  |  | / | / | / | 原注册证苏食药监械（准）字2012第2400146号（更2013-235）作废；医疗器械生产许可证号：苏食药监械生产许20050035号。/ | / | 本检测试剂盒应用胶体金干式免疫层析技术体外定量检测人血浆或全血中D-二聚体的含量。/ | 产品主要组成成份：1.D-二聚体检测试剂盒（胶体金法）：内含10条、25条、50条或100条单人份检测卡；每人份试剂由检测卡、干燥剂构成；检测卡由试纸条外壳与试纸条构成，试纸条由样品垫、金标垫（喷有由胶体金标记的D-Dimer单克隆抗体I）、层析膜（检测区包被有D-Dimer单克隆抗体II作为捕获抗体，质控区包被有兔抗鼠lgG抗体）、吸水纸、衬垫构成；2. 检测缓冲液：10管/盒、25管/盒、50管/盒、100管/盒，1mL/管，检测缓冲液为含有蔗糖（2.5%）、吐温20（1.0%）等的磷酸盐缓冲液，pH=7.2±0.2；3. 说明书：1份/盒；4. SD卡：1个/盒；5. 吸管：选配。/ | / | / | 流水线 | 试剂 | 基蛋 | 国产品牌 | 旧国标 | 6840体外诊断试剂（IVD） |  | #N/A | 冷藏
苏械注准20152401292/ | 二类医疗器械 | 基蛋生物科技股份有限公司 | 2015.12.10/ | 2020.12.09/ |  | 南京市六合区沿江工业开发区博富路9号/ | 南京市六合区沿江工业开发区博富路9号/ | 糖化血红蛋白检测试剂盒（干式免疫荧光法）/ |  | / | Getein1100配套包装：10人份/盒，25人份/盒，50人份/盒，100人份/盒Getein1200/1600配套包装：1×24人份/盒，2×24人份/盒，3×24人份/盒，1×48人份/盒，2×48人份/盒，3×48人份/盒/ | / | / |  |  | / | / | / | 医疗器械生产许可证号：苏食药监械生产许20050035号。/ | / | 本检测试剂盒用于临床体外定量检测人全血中糖化血红蛋白（HbA1c）的含量。/ | 糖化血红蛋白检测试剂盒（干式免疫荧光法）由检测卡、检测缓冲液、说明书、SD卡、吸管（选配）组成。检测卡由试纸条外壳与试纸条构成，试纸条由样品垫、层析膜（检测区包被有HbA1c单克隆抗体，质控区包被有兔抗鼠IgG抗体，NC膜下缘与样品垫交界处包被荧光标记的血红蛋白单克隆抗体）、吸水纸、衬垫构成；检测缓冲液（Getein1100配套）：10管/盒、25管/盒、50管/盒、100管/盒，1mL/管；由磷酸盐、蛋白稳定剂、表面活性剂等组成，pH=7.2±0.2。/ | / | / | 快检试剂盒 | 试剂 | 基蛋 | 国产品牌 | 旧国标 | 6840体外诊断试剂（IVD） |  | #N/A | 冷藏
苏械注准20152401293/ | 二类医疗器械 | 基蛋生物科技股份有限公司 | 2015.12.10/ | 2020.12.09/ |  | 南京市六合区沿江工业开发区博富路9号/ | 南京市六合区沿江工业开发区博富路9号/ | 糖化血红蛋白检测试剂盒（胶体金法）/ |  | / | 10人份/盒，25人份/盒，50人份/盒，100人份/盒/ | / | / |  |  | / | / | / | 医疗器械生产许可证号：苏食药监械生产许20050035号。/ | / | 本检测试剂盒应用胶体金免疫层析技术体外定量检测人全血中糖化血红蛋白（HbA1c）的含量。/ | 糖化血红蛋白检测试剂盒（胶体金法）由检测卡、检测缓冲液、说明书、SD卡、吸管（选配）组成。检测卡由试纸条外壳与试纸条构成，试纸条由样品垫、层析膜（检测区包被有HbA1c单克隆抗体，质控区包被有兔抗鼠IgG抗体，NC膜下缘与样品垫交界处包被胶体金标记的血红蛋白单克隆抗体）、吸水纸、衬垫构成； 检测缓冲液：10管/盒、25管/盒、50管/盒、100管/盒，1mL/管；由磷酸盐、蛋白稳定剂、表面活性剂等组成，pH=7.2±0.2。/ | / | / | 快检试剂盒 | 试剂 | 基蛋 | 国产品牌 | 旧国标 | 6840体外诊断试剂（IVD） |  | #N/A | 冷藏
苏械注准20152401293/ | 二类医疗器械 | 基蛋生物科技股份有限公司 | 2015.12.10/ | 2020.12.09/ |  | 南京市六合区沿江工业开发区博富路9号/ | 南京市六合区沿江工业开发区博富路9号/ | 糖化血红蛋白检测试剂盒（胶体金法）/ |  | / | 10人份/盒，25人份/盒，50人份/盒，100人份/盒/ | / | / |  |  | / | / | / | 医疗器械生产许可证号：苏食药监械生产许20050035号。/ | / | 本检测试剂盒应用胶体金免疫层析技术体外定量检测人全血中糖化血红蛋白（HbA1c）的含量。/ | 糖化血红蛋白检测试剂盒（胶体金法）由检测卡、检测缓冲液、说明书、SD卡、吸管（选配）组成。检测卡由试纸条外壳与试纸条构成，试纸条由样品垫、层析膜（检测区包被有HbA1c单克隆抗体，质控区包被有兔抗鼠IgG抗体，NC膜下缘与样品垫交界处包被胶体金标记的血红蛋白单克隆抗体）、吸水纸、衬垫构成； 检测缓冲液：10管/盒、25管/盒、50管/盒、100管/盒，1mL/管；由磷酸盐、蛋白稳定剂、表面活性剂等组成，pH=7.2±0.2。/ | / | / | 流水线 | 试剂 | 基蛋 | 国产品牌 | 旧国标 | 6840体外诊断试剂（IVD） |  | #N/A | 冷藏
粤械注准20152401268/ | 二类医疗器械 | 基蛋生物科技股份有限公司 | 2015.11.11/ | 2020.11.10/ |  | 深圳市南山区桃源街道平山民企科技园7栋5楼/ | 深圳市南山区桃源街道留仙大道1183号南山云谷创新产业园山水楼6楼B/ | 心肌肌钙蛋白I/肌酸激酶同工酶/肌红蛋白（cTnI/CK—MB/Myo）检测试剂盒（荧光免疫层析法）/ |  | / | 10T/盒、25T/盒、50T/盒、100T/盒/ | / | / |  |  | / | / | / | / | / | 适用于体外定量检测人血清、血浆或全血中的心肌肌钙蛋白I/肌酸激酶同工酶/肌红蛋白（cTnI/CK-MB/Myo）含量。/ | 主要由测试卡、磁卡、全血缓冲液、说明书组成。测试卡由检测条和卡壳组成，检测条包含样品垫、玻璃纤维（包被有荧光颗粒-cTnI抗体偶合物、荧光颗粒-CK-MB抗体偶合物、荧光颗粒-Myo抗体偶合物）、硝酸纤维素膜（检测区T1包被有CK-MB单克隆抗体、T2包被有cTnI单克隆抗体、T3包被有Myo单克隆抗体，质控区包被有羊抗鼠IgG）、吸水纸、PVC板；磁卡载有本批次试剂的定标曲线信息；全血缓冲液为磷酸盐缓冲液。/ | / | / | 流水线 | 试剂 | 锦瑞 |  | 旧国标 | 6840体外诊断试剂（IVD） |  | #N/A | 冷藏
粤械注准20152401270/ | 二类医疗器械 | 深圳市锦瑞生物科技有限公司 | 2015.11.11/ | 2020.11.10/ |  | 深圳市南山区桃源街道平山民企科技园7栋5楼/ | 深圳市南山区桃源街道留仙大道1183号南山云谷创新产业园山水楼6楼B/ | N末端脑钠肽前体（NT—proBNP）检测试剂盒（荧光免疫层析法）/ |  | / | 10T/盒、25T/盒、50T/盒、100T/盒/ | / | / |  |  | / | / | / | / | / | 用于体外定量检测人血清、血浆或全血中的N末端脑钠肽前体（NT-proBNP）含量。/ | 主要由测试卡、磁卡、全血缓冲液、说明书组成。测试卡由检测条和卡壳组成，检测条包含样品垫、玻璃纤维（包被有荧光颗粒-NT-proBNP抗体偶合物）、硝酸纤维素膜（检测区包被有NT-proBNP单克隆抗体、质控区包被有羊抗鼠IgG）、吸水纸、PVC板；磁卡载有本批次试剂的定标曲线信息；全血缓冲液为磷酸盐缓冲液。/ | / | / | 流水线 | 试剂 | 锦瑞 |  | 旧国标 | 6840体外诊断试剂（IVD） |  | #N/A | 冷藏
粤械注准20152401272/ | 二类医疗器械 | 深圳市锦瑞生物科技有限公司 | 2015.11.11/ | 2020.11.10/ |  | 深圳市南山区桃源街道平山民企科技园7栋5楼/ | 深圳市南山区桃源街道留仙大道1183号南山云谷创新产业园山水楼6楼B/ | 降钙素原（PCT）检测试剂盒（荧光免疫层析法）/ |  | / | 10T/盒、25T/盒、50T/盒、100T/盒/ | / | / |  |  | / | / | / | / | / | 用于体外定量检测人血清、血浆或全血中的降钙素原（PCT）含量。/ | 主要由测试卡、磁卡、全血缓冲液、说明书组成。测试卡由检测条和卡壳组成，检测条包含样品垫、玻璃纤维（包被有荧光颗粒-PCT抗体偶合物）、硝酸纤维素膜（检测区包被有PCT单克隆抗体、质控区包被有羊抗鼠IgG）、吸水纸、PVC板；磁卡载有本批次试剂的定标曲线信息；全血缓冲液为磷酸盐缓冲液。/ | / | / | 流水线 | 试剂 | 锦瑞 |  | 旧国标 | 6840体外诊断试剂（IVD） |  | #N/A | 冷藏
浙械注准20152540811/ | 二类医疗器械 | 浙江史密斯医学仪器有限公司 | 2015.10.29/ | 2020.10.28/ |  | 杭州经济技术开发区3号大街26号/ | 杭州经济技术开发区3号大街26号/ | 单道微量注射泵/ |  | / | 佳士比TMC8/ | / | / |  |  | 产品由机壳、注射器压板、控制板、电机驱动系、推头组成。/ | 产品与配套使用注射器配合使用，用于控制注入患者体内液体流量。/ | / | / | / | / | / | / | / | 注射泵 | 器械设备 | Smiths史密斯 |  | 新国标 | 6854手术室、急救室、诊疗室设备及器具 | 14-01-01 | 14-01-01 | 常温
京械注准20162400177/ | 二类医疗器械 | 北京众驰伟业科技发展有限公司 | 2016.03.03/ | 2021.03.02/ |  | 河北省三河市燕郊开发区迎宾北路西侧孤山北路北侧燕郊空港国际产业基地1号/ | 北京市昌平区科技园区火炬街23号/ | 全自动血流变测试仪/ |  | / | ZL1000i/ZL1000P/ZL6000/ZL6000i/ZL6000C/ZL6000P/ZL9000/ZL9000i/ZL9000C/ZL9000P/ZL9100C/ZL9100P/ZL9400/ZL9400i/ZL9600C/ZL9600P/ | / | / |  |  | / | / | / | / | / | 适用于各级医疗机构测量全血粘度和血浆粘度，并换算血流变参数。/ | 仪器机箱采用钣金设计，整个系统由主机、PC、显示及打印机构成。仪器组成：旋转加样臂、样品盘单元、测试（锥板、毛细管）单元、清洗单元、加热单元组成。/ | / | / | 流水线 | 器械设备 | Zonci众驰 | #N/A | 新国标 | 6840临床检验分析仪器非IVD | 22-01-06 | 22-01-06 | 常温
京械注准20162400177/ | 二类医疗器械 | 北京众驰伟业科技发展有限公司 | 2016.03.03/ | 2021.03.02/ |  | 河北省三河市燕郊开发区迎宾北路西侧孤山北路北侧燕郊空港国际产业基地1号/ | 北京市昌平区科技园区火炬街23号/ | 全自动血流变测试仪/ |  | / | ZL1000i/ZL1000P/ZL6000/ZL6000i/ZL6000C/ZL6000P/ZL9000/ZL9000i/ZL9000C/ZL9000P/ZL9100C/ZL9100P/ZL9400/ZL9400i/ZL9600C/ZL9600P/ | / | / |  |  | / | / | / | / | / | 适用于各级医疗机构测量全血粘度和血浆粘度，并换算血流变参数。/ | 仪器机箱采用钣金设计，整个系统由主机、PC、显示及打印机构成。仪器组成：旋转加样臂、样品盘单元、测试（锥板、毛细管）单元、清洗单元、加热单元组成。/ | / | / | 流水线 | 器械设备 | 众驰伟业 |  | 新国标 | 6840临床检验分析仪器非IVD | 22-01-06 | 22-01-06 | 常温
京械注准20162400178/ | 二类医疗器械 | 北京众驰伟业科技发展有限公司 | 2016.03.03/ | 2021.03.02/ |  | 河北省三河市燕郊开发区迎宾北路西侧孤山北路北侧燕郊空港国际产业基地1号/ | 北京市昌平区科技园区火炬街23号/ | 全自动血沉压积测试仪/ |  | / | ZC100、ZC60、ZC40、ZC30/ | / | / |  |  | / | / | / | / | / | 适用于各级医疗机构及医学科研单位测量红细胞沉降率和红细胞压积。/ | 测试系统由血沉压积测试仪主机组成。仪器组成：扫描测试单元、打印传输单元、显示单元组成。/ | / | / | 血沉仪 | 器械设备 | Zonci众驰 | #N/A | 新国标 | 6840临床检验分析仪器非IVD | 22-01-07 | 22-01-07 | 常温
京械注准20162400178/ | 二类医疗器械 | 北京众驰伟业科技发展有限公司 | 2016.03.03/ | 2021.03.02/ |  | 河北省三河市燕郊开发区迎宾北路西侧孤山北路北侧燕郊空港国际产业基地1号/ | 北京市昌平区科技园区火炬街23号/ | 全自动血沉压积测试仪/ |  | / | ZC100、ZC60、ZC40、ZC30/ | / | / |  |  | / | / | / | / | / | 适用于各级医疗机构及医学科研单位测量红细胞沉降率和红细胞压积。/ | 测试系统由血沉压积测试仪主机组成。仪器组成：扫描测试单元、打印传输单元、显示单元组成。/ | / | / | 血沉仪 | 器械设备 | 众驰伟业 |  | 新国标 | 6840临床检验分析仪器非IVD | 22-01-07 | 22-01-07 | 常温
国械注准20163400480/ | 三类医疗器械 | 北京众驰伟业科技发展有限公司 | 2016-03-12/ | 2021-03-11/ |  | 厦门市海沧区新阳街道翁角西路2030号海沧生物医药通用厂房16号厂房3-4层/ | 厦门市海沧区新阳街道翁角西路2030号海沧生物医药通用厂房16号厂房3-4层/ | 肺炎支原体IgM抗体检测试剂盒(胶体金法)/ |  | / | 检测卡:1人份/盒;10人份/盒;25人份/盒;50人份/盒/ | / | / |  |  | / | / | / | / | / | 该产品用于体外定性检测人全血、血清或血浆样本中可能存在的肺炎支原体IgM抗体。/ | MP-IgM检测卡主要组成为：底板、样本垫、标记垫、硝酸纤维素膜、吸水纸和塑料件组成，检测线包被MP-Ag包被抗原、质控线包被羊抗鼠IgG抗体、金标垫上固定胶体金标记鼠抗人IgM单抗。（具体内容详见产品说明书）/ | / | 2016-06-08 “注册人名称:厦门为正生物科技有限公司”变更为“注册人名称:厦门为正生物科技股份有限公司”。 2018-01-11 1、产品有效期由“12个月”变更为“24个月”； 2、增加适用机型，说明书文字性变更，具体内容详见附件。 请注册人依据变更批件自行修订产品说明书及产品标签的相应内容。/ | 快检试剂盒 | 试剂 | 艾博生物 | 国产品牌 | 旧国标 | 6840体外诊断试剂（IVD） |  | #N/A | 冷藏
国械注准20163400480/ | 二类医疗器械 | 艾博生物医药杭州有限公司 | 2016-03-12/ | 2021-03-11/ |  | 厦门市海沧区新阳街道翁角西路2030号海沧生物医药通用厂房16号厂房3-4层/ | 厦门市海沧区新阳街道翁角西路2030号海沧生物医药通用厂房16号厂房3-4层/ | 肺炎支原体IgM抗体检测试剂盒(胶体金法)/ |  | / | 检测卡:1人份/盒;10人份/盒;25人份/盒;50人份/盒/ | / | / |  |  | / | / | / | / | / | 该产品用于体外定性检测人全血、血清或血浆样本中可能存在的肺炎支原体IgM抗体。/ | MP-IgM检测卡主要组成为：底板、样本垫、标记垫、硝酸纤维素膜、吸水纸和塑料件组成，检测线包被MP-Ag包被抗原、质控线包被羊抗鼠IgG抗体、金标垫上固定胶体金标记鼠抗人IgM单抗。（具体内容详见产品说明书）/ | / | 2016-06-08 “注册人名称:厦门为正生物科技有限公司”变更为“注册人名称:厦门为正生物科技股份有限公司”。 2018-01-11 1、产品有效期由“12个月”变更为“24个月”； 2、增加适用机型，说明书文字性变更，具体内容详见附件。 请注册人依据变更批件自行修订产品说明书及产品标签的相应内容。/ | 非迈瑞耗材试剂 | 试剂 | 艾博生物 | 国产品牌 | 旧国标 | 6840体外诊断试剂（IVD） |  | #N/A | 冷藏
国械注准20163400538/ | 三类医疗器械 | 英科新创（厦门）科技有限公司 | 2016.03.16/ | 2021.03.15/ |  | 厦门市海沧新阳工业区翁角路308号8号厂房/ | 厦门市海沧新阳工业区新光路332号/ | 幽门螺旋杆菌抗体检测试剂(胶体金法)/ |  | / | 卡型:1人份/盒、10人份/盒、20人份/盒、40人份/盒、50人份/盒、100人份/盒；条型：1人份/盒、10人份/盒、20人份/盒、40人份/盒、50人份/盒、100人份/盒。/ | / | / |  |  | 幽门螺旋杆菌抗体检测试剂（条型/卡型）、样本稀释液。（具体内容详见说明书）/ | 用于体外定性检测人血清、血浆样本中的幽门螺旋杆菌（HP）抗体。/ | / | / | / | / | / | / | / | 快检试剂盒 | 试剂 | Intec英科新创 | #N/A | 旧国标 | 6840体外诊断试剂（IVD） |  | #N/A | 冷藏
国械注准20163400538/ | 三类医疗器械 | 英科新创（厦门）科技有限公司 | 2016.03.16/ | 2021.03.15/ |  | 厦门市海沧新阳工业区翁角路308号8号厂房/ | 厦门市海沧新阳工业区新光路332号/ | 幽门螺旋杆菌抗体检测试剂(胶体金法)/ |  | / | 卡型:1人份/盒、10人份/盒、20人份/盒、40人份/盒、50人份/盒、100人份/盒；条型：1人份/盒、10人份/盒、20人份/盒、40人份/盒、50人份/盒、100人份/盒。/ | / | / |  |  | 幽门螺旋杆菌抗体检测试剂（条型/卡型）、样本稀释液。（具体内容详见说明书）/ | 用于体外定性检测人血清、血浆样本中的幽门螺旋杆菌（HP）抗体。/ | / | / | / | / | / | / | / | 快检试剂盒 | 试剂 | Intec英科新创 | #N/A | 旧国标 | 6840体外诊断试剂（IVD） |  | #N/A | 冷藏
国械注准20163400540/ | 三类医疗器械 | 英科新创（厦门）科技有限公司 | 2016.03.16/ | 2021.03.15/ |  | 厦门市海沧新阳工业区新光路332号/ | 厦门市海沧新阳工业区新光路332号/ | ABO血型正定型及RhD血型定型试剂盒(固相法)/ |  | / | 卡型:1人份/盒、20人份/盒、40人份/盒、50人份/盒、100人份/盒。/ | / | / |  |  | 含ABO血型正定型及RhD血型定型测试卡、样本冲洗液、一次性滴管。（具体内容详见说明书）/ | 本试剂盒用于人静脉全血/新鲜指端末梢血/10%红细胞生理氯化钠悬液中的ABO血型系统A/B抗原和RhD血型系统D抗原检测，不适用于血源筛查。/ | / | / | / | / | / | / | / | 快检试剂盒 | 试剂 | Intec英科新创 | #N/A | 旧国标 | 6840体外诊断试剂（IVD） |  | #N/A | 冷藏
国械注准20163400794/ | 三类医疗器械 | 北京新兴四寰生物技术有限公司 | 2016-04-21/ | 2021-04-20/ |  | 北京市大兴区黄村镇工业开发区科苑路18号/ | 北京市大兴区黄村镇工业开发区科苑路18号/ | 诺如病毒抗原检测试剂盒(胶体金法)/ |  | / | 20 人份/盒/ | / | / |  |  | / | / | / | / | / | 本试剂盒用于体外定性检测人粪便中诺如病毒抗原(GI)和诺如病毒抗原(GII)。/ | 检测卡、样本稀释液。（具体内容详见说明书）/ | / | 2017-08-02 包装规格由“20人份/盒”变更为“20人份（卡）/盒；25人份（条）/盒；50人份（条）/盒”，具体内容详见附件。 请注册人依据变更批件自行修订产品说明书、技术要求和标签中的相关内容。/ | 试剂 | 试剂 | 四寰 | 国产品牌 | 旧国标 | 6840体外诊断试剂（IVD） |  | #N/A | 冷藏
国械注准20163400806/ | 三类医疗器械 | 杭州创新生物检控技术有限公司 | 2016.04.21/ | 2021.04.20/ |  | 杭州经济技术开发区10号大街(东)139号/ | 杭州经济技术开发区10号大街(东)139号/ | 肺炎支原体抗原检测试剂盒(胶体金法)/ |  | / | 20人份/盒/ | / | / |  |  | / | / | / | / | / | 本试剂盒用于定性检测咽喉擦拭液样本中的肺炎支原体抗原。/ | 1. 检测板：20个，每个检测板在试剂部包被有胶体金标记抗体A，在展开部包被有抗肺炎支原体抗体B及抗鼠免疫球蛋白抗体。 2.缓冲液：2瓶，11ml/瓶。为含有表面活性剂的Tris缓冲液并添加有防腐剂，可直接使用，贮存在2～30℃可稳定至有效期。 3. 试剂管20支。 4. 滴头21个。 5. 立架1个。/ | / | / | 快检试剂盒 | 试剂 | 凯必利 | 国产品牌 | 旧国标 | 6840体外诊断试剂（IVD） |  | #N/A | 冷藏
国械注准20163400841/ | 三类医疗器械 | 珠海贝索生物技术有限公司 | 2016.05.28/ | 2021.05.27/ |  | 珠海市吉大建业一路5号第一、二、三、五层/ | 珠海市吉大建业一路5号第一、二、三、五层/ | 凝聚胺介质试剂/ |  | / | 75测试/盒，150测试/盒，200测试/盒，400测试/盒，600测试/盒。/ | / | / |  |  | / | / | / | / | / | 该产品作为介质辅助用于完全抗体及不完全抗体的临床筛选检测及辅助用于临床交叉配血实验。/ | 低离子溶液,凝聚胺溶液,悬浮液。(具体内容详见产品说明书)/ | / | / | 快检试剂盒 | 试剂 | 贝索 | 国产品牌 | 旧国标 | 6840体外诊断试剂（IVD） |  | #N/A | 冷藏
国械注准20163400853/ | 二类医疗器械 | 英科新创（厦门）科技有限公司 | 2016.04.28/ | 2021.04.27/ |  | 厦门市海沧新阳工业区翁角路308号8号厂房/ | 厦门市海沧新阳工业区新光路332号/ | 丙型肝炎病毒抗体检测试剂盒(胶体金法)/ |  | / | 卡型：40人份/盒、50人份/盒、100人份/盒；条型：40人份/盒、50人份/盒、100人份/盒/ | / | / |  |  | / | / | / | / | / | 用于体外定性检测人血清或血浆样本中的丙型肝炎病毒（HCV）抗体。/ | 丙型肝炎病毒（HCV） 胶体金试纸条/卡、样本稀释液、塑料滴管。（具体内容详见说明书）/ | / | / | 快检试剂盒 | 试剂 | Intec英科新创 | #N/A | 旧国标 | 6840体外诊断试剂（IVD） |  | #N/A | 冷藏
国械注准20163400853/ | 三类医疗器械 | 英科新创（厦门）科技有限公司 | 2016.04.28/ | 2021.04.27/ |  | 厦门市海沧新阳工业区翁角路308号8号厂房/ | 厦门市海沧新阳工业区新光路332号/ | 丙型肝炎病毒抗体检测试剂盒(胶体金法)/ |  | / | 卡型：40人份/盒、50人份/盒、100人份/盒；条型：40人份/盒、50人份/盒、100人份/盒/ | / | / |  |  | / | / | / | / | / | 用于体外定性检测人血清或血浆样本中的丙型肝炎病毒（HCV）抗体。/ | 丙型肝炎病毒（HCV） 胶体金试纸条/卡、样本稀释液、塑料滴管。（具体内容详见说明书）/ | / | / | 快检试剂盒 | 试剂 | Intec英科新创 | #N/A | 旧国标 | 6840体外诊断试剂（IVD） |  | #N/A | 冷藏
粤械注准20162400271/ | 二类医疗器械 | 深圳市汇松科技发展有限公司 | 2016.03.16/ | 2021.03.15/ |  | 深圳市罗湖区国威路莲塘工业区114栋3楼东北侧、5楼/ | 深圳市罗湖区国威路莲塘工业区114栋3楼东北侧、5楼/ | 酶标分析仪/ |  | / | MB-580、MB-530/ | / | / |  |  | / | / | / | / | / | 适用于酶联免疫吸附测定试验。/ | 主要由光源系统、单色器系统、样品室和检测器组成。/ | / | / | 流水线 | 器械设备 | 汇松 |  | 新国标 | 6840临床检验分析仪器非IVD | 22-04-01 | 22-04-01 | 常温
粤械注准20162400271/ | 二类医疗器械 | 深圳市汇松科技发展有限公司 | 2016.03.16/ | 2021.03.15/ |  | 深圳市罗湖区国威路莲塘工业区114栋3楼东北侧、5楼/ | 深圳市罗湖区国威路莲塘工业区114栋3楼东北侧、5楼/ | 酶标分析仪/ |  | / | MB-580、MB-530/ | / | / |  |  | / | / | / | / | / | 适用于酶联免疫吸附测定试验。/ | 主要由光源系统、单色器系统、样品室和检测器组成。/ | / | / | 酶标仪 | 器械设备 | 汇松 |  | 新国标 | 6840临床检验分析仪器非IVD | 22-04-01 | 22-04-01 | 常温
苏械注准20162400415/ | 二类医疗器械 | 基蛋生物科技股份有限公司 | 2016.04.25/ | 2021.04.24/ |  | 南京市六合区沿江工业开发区博富路9号/ | 南京市六合区沿江工业开发区博富路9号/ | 绒毛膜促性腺激素及β亚单位检测试剂盒（胶体金法）/ |  | / | 10人份/盒，25人份/盒，50人份/盒，100人份/盒/ | / | / |  |  | / | / | / | 医疗器械生产许可证号：苏食药监械生产许20050035号。/ | / | 本检测试剂盒用于体外定量检测人血清、血浆或全血中绒毛膜促性腺激素及β亚单位（HCG+β）的含量。/ | 绒毛膜促性腺激素及β亚单位检测试剂盒（胶体金法）由检测卡；每人份试剂由检测卡、SD卡、说明书、吸管（选配）和全血缓冲液组成。检测卡由试纸条外壳与试纸条构成，试纸条由样品垫、层析膜（检测区包被有HCG单克隆抗体I与HCG抗原，质控区包被有兔抗鼠IgG抗体，NC膜下缘与样品垫交界处包被胶体金标记的HCG单克隆抗体II）、吸水纸、衬垫构成；全血缓冲液：包装规格为10人份/盒、25人份/盒的试剂盒装配1瓶，50人份/盒、100人份/盒的试剂盒装配2瓶，2mL/瓶；为含有吐温20（1.0%）、蔗糖（2.5%）、叠氮钠（0.1%）等的磷酸盐缓冲液，pH=7.2±0.2。/ | / | / | 快检试剂盒 | 试剂 | 基蛋 | 国产品牌 | 旧国标 | 6840体外诊断试剂（IVD） |  | #N/A | 冷藏
津械注准20162400089/ |  | 天津微纳芯科技有限公司 | 2016.05.10/ | 2021.05.09/ |  | 天津开发区信环西路19号2号楼2102/ | 天津开发区信环西路19号2号楼2102/ | 肝功肾功生化九项检测冻干试剂盒/ |  | / | 1人份/盘片，10人份/盒/ | / | / |  |  | / | / | / | / | / | 与天津微纳芯科技有限公司生产的Celercare M1/M2型全自动生化分析仪和PointcareM1/M2型全自动生化分析仪配套使用，体外定量检测人血浆或血清总蛋白、白蛋白、葡萄糖、丙氨酸氨基转移酶、天门冬氨酸氨基转移酶、γ-谷氨酰基转移酶、尿素、肌酐、总胆红素浓度或活性。/ | 见附页/ | / | / | 快检试剂盒 | 试剂 | 微纳芯 |  | 旧国标 | 6840体外诊断试剂（IVD） |  | #N/A | 冷冻
津械注准20162400089/ |  | 天津微纳芯科技有限公司 | 2016.05.10/ | 2021.05.09/ |  | 天津开发区信环西路19号2号楼2102/ | 天津开发区信环西路19号2号楼2102/ | 肝功肾功生化九项检测冻干试剂盒/ |  | / | 1人份/盘片，10人份/盒/ | / | / |  |  | / | / | / | / | / | 与天津微纳芯科技有限公司生产的Celercare M1/M2型全自动生化分析仪和PointcareM1/M2型全自动生化分析仪配套使用，体外定量检测人血浆或血清总蛋白、白蛋白、葡萄糖、丙氨酸氨基转移酶、天门冬氨酸氨基转移酶、γ-谷氨酰基转移酶、尿素、肌酐、总胆红素浓度或活性。/ | 见附页/ | / | / | 非迈瑞耗材试剂 | 试剂 | 微纳芯 |  | 旧国标 | 6840体外诊断试剂（IVD） |  | #N/A | 冷冻
粤械注准20162400696/ | 二类医疗器械 | 深圳市锦瑞生物科技有限公司 | 2016.05.24/ | 2021.05.23/ |  | 深圳市南山区桃源街道留仙大道1213号众冠红花岭工业南区3区1栋5楼/ | 深圳市南山区桃源街道留仙大道1183号南山云谷创新产业园山水楼6楼B/ | 特定蛋白分析仪/ |  | / | PA50、PA54/ | / | / |  |  | / | / | / | 原注册证号：粤食药监械（准）字2013第2400315号（更）/ | / | 用于对人体体液样本中特定蛋白的体外定量检测。/ | 由主机、电源线和串口线组成。/ | / | / | 流水线 | 器械设备 | 锦瑞 |  | 新国标 | 6840临床检验分析仪器非IVD | 22-04-06 | 22-04-06 | 常温
沪械注准20162540431/ | 二类医疗器械 | 上海宝佳医疗器械有限公司 | 2016.05.31/ | 2021.05.30/ |  | 上海市宝山区宝山城市工业园区园泰路139号/ | 上海市宝山区宝山城市工业园区园泰路139号/ | 手提式吸痰器/ |  | / | SXT-1A、SXT-5A/ | / | / |  |  | 产品由负压源、负压表、负压调节阀、过滤器、收集容器（放溢流装置）、吸引管道、一次性吸痰管一支（获医疗器械注册证）组成。/ | 适用于吸出患者上呼吸道中的分泌物。/ | / | / | / | / | / | / | / | 吸痰器 | 器械设备 | 斯曼峰SMAF |  | 新国标 | 6854手术室、急救室、诊疗室设备及器具 | 14-06-07 | 14-06-07 | 常温
沪械注准20162540389/ | 二类医疗器械 | 上海宝佳医疗器械有限公司 | 2016.05.11/ | 2021.05.10/ |  | 上海市宝山区宝山城市工业园区园泰路139 号/ | 上海市宝山区宝山城市工业园区园泰路139 号/ | 电动吸引器/ |  | / | YX23D、YX930D、YX980D/ | / | / |  |  | 产品由负压源、负压表、负压调节阀、收集容器（防溢流装置）、过滤器、脚踏开关、吸引管道、一次性使用吸引头（有注册证的产品）组成。YX930D外壳：由底板（分为内衬或外罩二部分）、箱体（前面分为上下二部分；后面部分需用工具打开的门）、面板部分组成。YX980D外壳：由底板、（注塑）箱体、立柱、顶盖（包括面板、托盘、手柄组合成一体）等部分组成。YX980D收集容器：收集容器明确为2X（2000ml+4000ml）组合。/ | 产品供医疗机构用于吸除患者气道内分泌物和手术时吸除患者体内渗出液和冲洗液，产品不适用于流产吸引。/ | / | / | / | / | / | / | / | 负压吸引器 | 器械设备 | 斯曼峰SMAF |  | 新国标 | 6854手术室、急救室、诊疗室设备及器具 | 02-14-02 | 02-14-02 | 常温
沪械注准20162540386/ | 二类医疗器械 | 上海宝佳医疗器械有限公司 | 2016.05.11/ | 2021.05.10/ |  | 上海市宝山区园泰路139号/ | 上海市宝山区园泰路139号/ | 电动流产吸引器/ |  | / | LX-3/ | / | / |  |  | 产品由负压源、单向阀、泄放阀、真空表、贮气瓶、收集容器、脚踏开关、空气过滤器、滤杯组成。每台流产吸引器应配备具有医疗器械注册证的6#、7#、8#流产吸引管各1支。产品外壳由底板（分为内衬和外罩两部分）、箱体（前面分为上下两部分；后面部分包括需用工具的打开的门）、面板部分组成。外壳材料由冷轧钢板和塑料材料组合而成。/ | 供医疗机构对早期妊娠的孕妇施行人工流产手术吸引。/ | / | / | / | / | / | / | / | 负压吸引器 | 器械设备 | 斯曼峰SMAF |  | 新国标 | 6854手术室、急救室、诊疗室设备及器具 | 02-14-02 | 02-14-02 | 常温
沪械注准20162540432/ | 二类医疗器械 | 上海宝佳医疗器械有限公司 | 2016.05.31/ | 2021.05.30/ |  | 上海市宝山区宝山城市工业园区园泰路139号/ | 上海市宝山区宝山城市工业园区园泰路139号/ | 低负压电动吸引器/ |  | / | DYX-1A/ | / | / |  |  | 产品由负压源、真空表、负压调节装置、过滤器、收集容器组成。/ | 产品供医疗机构用于对患者进行术后连续引流并且还可用作吸引新生儿羊水和口腔黏液。该产品不适用流产吸引。/ | / | / | / | / | / | / | / | 负压吸引器 | 器械设备 | 斯曼峰SMAF |  | 新国标 | 6854手术室、急救室、诊疗室设备及器具 | 02-14-02 | 02-14-02 | 常温
苏食药监械（准）字2014第2400851号/ | 二类医疗器械 | 基蛋生物科技股份有限公司 | 2014.06.25/ | 2019.06.24/ |  | 南京市六合区沿江工业开发区博富路9号/ | 南京市六合区沿江工业开发区博富路9号/ | N-端脑利钠肽前体检测试剂盒（胶体金法）/ |  | / | 10人份/盒，25人份/盒，50人份/盒，100人份/盒/ | / | / |  |  | / | / | / | 注册证书有效期至2019年6月24日；原注册证苏食药监械（准）字2010第2400742号（更2013-237）作废；医疗器械生产许可证号：苏食药监械生产许20050035号/ | / | 用于体外定量检测人血清、血浆或全血中N-端脑利钠肽前体(NT-proBNP)的含量。/ | N-端脑利钠肽前体检测试剂盒(胶体金法)组成：每人份试剂由检测卡、干燥剂组成；检测卡由试纸条外壳与试纸条构成，试纸条由样品垫、金标垫(喷有由胶体金标记的NT-proBNP多克隆抗体)、层析膜(检测线T1和T2分别包被有两个不同浓度NT-proBNP捕获单克隆抗体，质控线C包被有兔抗羊lgG抗体)、吸水纸、衬垫构成。基本参数：最低检出限≤100.0pg/ml；线性范围：100.0 pg/ml～20000.0pg/ml,线性相关系数r≥0.990；准确度：相对偏差≤20%；重复性：CV≤10%；批间差：≤15%。/ | 2014.12.24/ | 注册人名称由“南京基蛋生物科技有限公司”变更为“基蛋生物科技股份有限公司”。/ | 快检试剂盒 | 试剂 | 基蛋 | 国产品牌 | 旧国标 | 6840体外诊断试剂（IVD） |  | #N/A | 冷藏
苏食药监械（准）字2014第2400851号/ | 二类医疗器械 | 基蛋生物科技股份有限公司 | 2014.06.25/ | 2019.06.24/ |  | 南京市六合区沿江工业开发区博富路9号/ | 南京市六合区沿江工业开发区博富路9号/ | N-端脑利钠肽前体检测试剂盒（胶体金法）/ |  | / | 10人份/盒，25人份/盒，50人份/盒，100人份/盒/ | / | / |  |  | / | / | / | 注册证书有效期至2019年6月24日；原注册证苏食药监械（准）字2010第2400742号（更2013-237）作废；医疗器械生产许可证号：苏食药监械生产许20050035号/ | / | 用于体外定量检测人血清、血浆或全血中N-端脑利钠肽前体(NT-proBNP)的含量。/ | N-端脑利钠肽前体检测试剂盒(胶体金法)组成：每人份试剂由检测卡、干燥剂组成；检测卡由试纸条外壳与试纸条构成，试纸条由样品垫、金标垫(喷有由胶体金标记的NT-proBNP多克隆抗体)、层析膜(检测线T1和T2分别包被有两个不同浓度NT-proBNP捕获单克隆抗体，质控线C包被有兔抗羊lgG抗体)、吸水纸、衬垫构成。基本参数：最低检出限≤100.0pg/ml；线性范围：100.0 pg/ml～20000.0pg/ml,线性相关系数r≥0.990；准确度：相对偏差≤20%；重复性：CV≤10%；批间差：≤15%。/ | 2014.12.24/ | 注册人名称由“南京基蛋生物科技有限公司”变更为“基蛋生物科技股份有限公司”。/ | 流水线 | 试剂 | 基蛋 | 国产品牌 | 旧国标 | 6840体外诊断试剂（IVD） |  | #N/A | 冷藏
粤械注准20162400822/ | 二类医疗器械 | 梅州康立高科技有限公司 | 2016.07.04/ | 2021.07.03/ |  | 广东省梅县白宫镇南山工业区/ | 广东省梅县白宫镇南山工业区/ | 血气电解质分析仪/ |  | / | BG-800A、Gaslite80A、BG-800B、Gaslite80B、BG-800、Gaslite80、BG-800AQ、Gaslite80AQ、BG-800BQ、Gaslite80BQ、BG-800Q、Gaslite80Q、BG-800E、Gaslite80E/ | / | / |  |  | / | / | / | 原注册证号：粤食药监械（准）字2013第2400300号/ | / | 适用于测量人体血液中K+、Na+、Cl-、Ca2+、pH、HCT、pCO2、pO2的含量。/ | 由触摸屏、样品箱、蠕动泵、试剂盒、采样架、流路板、电池盒和打印机部件组成。/ | / | / | 电解质分析仪 | 器械设备 | 康立 |  | 新国标 | 6840临床检验分析仪器IVD | 22-03-03 | 22-03-03 | 常温
粤械注准20162400822/ | 二类医疗器械 | 梅州康立高科技有限公司 | 2016.07.04/ | 2021.07.03/ |  | 广东省梅县白宫镇南山工业区/ | 广东省梅县白宫镇南山工业区/ | 血气电解质分析仪/ |  | / | BG-800A、Gaslite80A、BG-800B、Gaslite80B、BG-800、Gaslite80、BG-800AQ、Gaslite80AQ、BG-800BQ、Gaslite80BQ、BG-800Q、Gaslite80Q、BG-800E、Gaslite80E/ | / | / |  |  | / | / | / | 原注册证号：粤食药监械（准）字2013第2400300号/ | / | 适用于测量人体血液中K+、Na+、Cl-、Ca2+、pH、HCT、pCO2、pO2的含量。/ | 由触摸屏、样品箱、蠕动泵、试剂盒、采样架、流路板、电池盒和打印机部件组成。/ | / | / | 其他生化分析仪 | 器械设备 | 康立 |  | 新国标 | 6840临床检验分析仪器IVD | 22-03-03 | 22-03-03 | 常温
国械注准20163402236/ | 三类医疗器械 | 英科新创（厦门）科技有限公司 | 2016-11-01/ | 2021-10-31/ |  | 厦门市海沧新阳工业区翁角路308号8号厂房/ | 厦门市海沧新阳工业区新光路332号/ | 梅毒螺旋体抗体检测试剂盒（胶体金法）/ |  | 国家食品药品监督管理总局/ | 条型：25人份/筒、25人份/盒、40人份/盒、50人份/盒、100人份/盒。 卡型：25人份/盒、40人份/盒、50人份/盒、100人份/盒。/ | // | // |  |  | 梅毒螺旋体抗体检测试剂盒条/卡、塑料滴管。/ | 本试剂盒用于体外定性检测人血清、血浆样本中的梅毒螺旋体抗体。（具体内容详见说明书）/ | // | / | / | 本试剂盒用于体外定性检测人血清、血浆样本中的梅毒螺旋体抗体。（具体内容详见说明书）/ | 梅毒螺旋体抗体检测试剂盒条/卡、塑料滴管。/ | / | / | 快检试剂盒 | 试剂 | Intec英科新创 | #N/A | 旧国标 | 6840体外诊断试剂（IVD） |  | #N/A | 冷藏
国械注准20163402566/ | 二类医疗器械 | 英科新创（厦门）科技有限公司 | 2016-12-29/ | 2021-12-28/ |  | 厦门市海沧新阳工业区翁角路308号8号厂房/ | 厦门市海沧新阳工业区新光路332号/ | 人类免疫缺陷病毒抗体检测试剂盒（胶体金法）/ |  | 国家食品药品监督管理总局/ | 条型：40人份/盒、50人份/盒、100人份/盒。 卡型：40人份/盒、50人份/盒、100人份/盒。/ | // | // |  |  | 人类免疫缺陷病毒（HIV）胶体金试条/卡、塑料滴管、金标全血样本稀释液（用于全血样本）。（具体内容详见说明书）/ | 本试剂盒用于体外定性检测人全血、血清或血浆样品中人类免疫缺陷病毒（HIV） 1/2型抗体。/ | // | / | / | 本试剂盒用于体外定性检测人全血、血清或血浆样品中人类免疫缺陷病毒（HIV） 1/2型抗体。/ | 人类免疫缺陷病毒（HIV）胶体金试条/卡、塑料滴管、金标全血样本稀释液（用于全血样本）。（具体内容详见说明书）/ | / | / | 快检试剂盒 | 试剂 | Intec英科新创 | #N/A | 旧国标 | 6840体外诊断试剂（IVD） |  | #N/A | 冷藏
国械注准20163402559/ | 三类医疗器械 | 英科新创（厦门）科技有限公司 | 2016-12-29/ | 2021-12-28/ |  | 厦门市海沧新阳工业区翁角路308号8号厂房/ | 厦门市海沧新阳工业区新光路332号/ | 乙型肝炎病毒表面抗原检测试剂盒（胶体金法）/ |  | 国家食品药品监督管理总局/ | 条型：25人份/筒、40人份/盒、50人份/盒、100人份/盒、200人份/盒。卡型：40人份/盒、50人份/盒、100人份/盒、200人份/盒。/ | // | // |  |  | 乙型肝炎病毒表面抗原（HBsAg）试纸条/卡、辅助液体、一次性采血管、实验记录用不干胶纸。（具体内容详见说明书）/ | 本试剂盒用于体外定性检测人血清、血浆或全血样本中的乙型肝炎病毒表面抗原（HBsAg）。/ | // | / | / | 本试剂盒用于体外定性检测人血清、血浆或全血样本中的乙型肝炎病毒表面抗原（HBsAg）。/ | 乙型肝炎病毒表面抗原（HBsAg）试纸条/卡、辅助液体、一次性采血管、实验记录用不干胶纸。（具体内容详见说明书）/ | / | / | 快检试剂盒 | 试剂 | Intec英科新创 | #N/A | 旧国标 | 6840体外诊断试剂（IVD） |  | #N/A | 冷藏
国械注准20163402481/ | 三类医疗器械 | 北京贝尔生物工程有限公司 | 2016-12-14/ | 2021-12-13/ |  | 北京市大兴区黄村镇芦城工业开发区创新路99号/ | 北京市大兴区黄村镇芦城工业开发区创新路99号/ | 肠道病毒71型IgM抗体检测试剂盒（胶体金法）/ |  | 国家食品药品监督管理总局/ | 20人份/盒/ | // | // |  |  | 肠道病毒71型-IgM 检测卡，标本稀释液。（具体内容详见产品说明书）/ | 该产品用于体外定性检测人血清中的肠道病毒71型(EV71)IgM抗体。/ | // | / | / | 该产品用于体外定性检测人血清中的肠道病毒71型(EV71)IgM抗体。/ | 肠道病毒71型-IgM 检测卡，标本稀释液。（具体内容详见产品说明书）/ | / | “注册人名称：北京贝尔生物工程有限公司”变更为“注册人名称：北京贝尔生物工程股份有限公司”。/ | 快检试剂盒 | 试剂 | 贝尔生物 | 国产品牌 | 旧国标 | 6840体外诊断试剂（IVD） |  | #N/A | 冷藏
京械注准20162401113/ | 二类医疗器械 | 北京普利生仪器有限公司 | 2016.11.14/ | 2021.11.13/ |  | 北京市海淀区上地信息产业基地创业路8号群英科技园5号楼2层东侧/ | 北京市海淀区上地群英科技园5号楼二层东/ | 全自动红细胞沉降率测定仪/ |  | / | LBY-XC20B、LBY-XC40、LBY-XC40B/ | / | / |  |  | 产品由测定仪、测定管、LBY-XC系列全自动红细胞沉降率测定仪控制软件组成。测定管材质包括玻璃和聚乙烯；测定通道包括40管和20管。血沉测量方式：垂直沉降法。测定参数：红细胞沉降率（简称：血沉）、红细胞压积（简称：压积）。产品系列和配置见表1。/ | 本产品适用于红细胞沉降率和红细胞压积的检测。/ | / | / | / | / | / | / | / | 血沉仪 | 器械设备 | 普利生 |  | 新国标 | 6840临床检验分析仪器非IVD | 22-01-07 | 22-01-07 | 常温
京械注准20162401411/ | 二类医疗器械 | 北京普利生仪器有限公司 | 2016.12.22/ | 2021.12.21/ |  | 北京市海淀区上地信息产业基地创业路8号群英科技园5号楼2层东侧/ | 北京市海淀区上地群英科技园5号楼二层东/ | 全自动凝血分析仪/ |  | / | C2000-A/ | / | / |  |  | 本产品由全自动凝血分析仪、清洗液瓶和废液瓶、全自动凝血分析仪软件组成。分析仪内置自动加样和自动清洗装置、光学和双磁路磁珠检测装置、试剂耗材管理装置[选配],产品型号和配置见表1。/ | 本产品采用双磁路磁珠法和免疫比浊法，体外对人血浆的凝血和纤溶功能进行检测，包括：血浆凝血酶原时间(PT)、活化部分凝血活酶时间(APTT)、 纤维蛋白原(FIB)、凝血酶时间(TT)、D二聚体（D-dimer）、纤维蛋白(原)降解产物(FDP)测定。/ | / | / | / | / | / | / | / | 血凝分析仪 | 器械设备 | 普利生 |  | 新国标 | 6840临床检验分析仪器非IVD | 22-01-04 | 22-01-04 | 常温
京械注准20172400204/ | 二类医疗器械 | 北京普利生仪器有限公司 | 2017-02-27/ | 2022-02-26/ |  | 北京市海淀区上地信息产业基地创业路8号群英科技园5号楼2层东侧/ | 北京市海淀区上地群英科技园5号楼二层东/ | 半自动凝血分析仪/ |  | / | / | / | / |  |  | / | / | / | / | / | / | / | / | / | 血凝分析仪 | 器械设备 | 普利生 |  | 新国标 | 6840临床检验分析仪器非IVD | 22-01-04 | 22-01-04 | 常温
赣械注准20162400296/ | 二类医疗器械 | 江西特康科技有限公司 | 2016.10.08/ | 2021.10.07/ |  | 江西省南昌市高新技术产业开发区高新大道555号/ | 江西省南昌市高新技术产业开发区高新大道555号/ | 全自动生化分析仪/ |  | / | TC200、 TC220。/ | / | / |  |  | / | / | / | // | / | 适用于血液、尿液、脑脊液等样本的常规生化项目的分析。/ | 生化仪主要由光电比色部分、进样系统、清洗系统、控制单元、数据处理系统、结果输出部分（选配件：打印机）、附件（选配件：条码扫描装置）及耗材组成。/ | / | // | 其他生化分析仪 | 器械设备 | 特康 |  | 新国标 | 6840临床检验分析仪器IVD | 22-02-01 | 22-02-01 | 常温
桂械注准20162400090/ | 二类医疗器械 | 桂林优利特医疗电子销售有限公司 | 2016.09.06/ | 2021.09.05/ |  | 桂林市九华路东巷4号/ | 桂林市高新区信息产业园D-07号/ | 酶标分析仪/ |  | / | URIT-660/ | / | / |  |  | / | / | / | / | / | 该仪器适用于酶联免疫吸附测定实验。/ | 仪器由电路、光学系统、显示屏及外置打印机（选配）及中文软件组成。/ | / | / | 流水线 | 器械设备 | 优利特URIT | 国产品牌 | 新国标 | 6840临床检验分析仪器IVD | 22-04-01 | 22-04-01 | 常温
桂械注准20162400101/ | 二类医疗器械 | 桂林优利特医疗电子销售有限公司 | 2016.11.15/ | 2021.11.14/ |  | / | / | 自动酶标洗板机/ |  | / | URIT-670/ | / | / |  |  | / | / | / | / | / | 该仪器供医疗单位对免疫检验分析的酶标板进行清洗用。/ | 仪器由电路部分、液路部分、运动机构、显示部分及液瓶组成。/ | / | / | 流水线 | 器械设备 | 优利特URIT | 国产品牌 | 新国标 | 6840临床检验分析仪器IVD | 22-15-01 | 22-15-01 | 常温
沪械注准20162540458/ | 二类医疗器械 | 上海宝佳医疗器械有限公司 | 2016.06.07/ | 2021.06.06/ |  | 上海市宝山区宝山城市工业园区园泰路139号/ | 上海市宝山区宝山城市工业园区园泰路139号/ | 电动洗胃机/ |  | / | DXW-A/ | / | / |  |  | 产品为水泵式、移动式。主要由水泵、控制电路、冲吸转换装置、过滤瓶、软管、药水和污水容器组成。每台洗胃机应随时配备具有医疗器械注册证的胃管一根。/ | 供医疗机构根据治疗需要作洗胃用。/ | / | / | / | / | / | / | / | 洗胃机 | 器械设备 | 斯曼峰SMAF |  | 新国标 | 6854手术室、急救室、诊疗室设备及器具 | 14-07-01 | 14-07-01 | 常温
苏械注准20162401519/ | 二类医疗器械 | 基蛋生物科技股份有限公司 | 2016.12.29/ | 2021.12.28/ |  | 南京市六合区沿江工业开发区博富路9号/ | 南京市六合区沿江工业开发区博富路9号/ | 心肌肌钙蛋白I检测试剂盒（干式免疫荧光法）/ |  | / | Getein1100配套包装：10人份/盒，25人份/盒，50人份/盒，100人份/盒；Getein1200/1600配套包装：1×24人份/盒，2×24人份/盒，3×24人份/盒，1×48人份/盒，2×48人份/盒，3×48人份/盒/ | / | / |  |  | / | / | / | 原注册证苏食药监械（准）字2013第2400176号（更2014-148）作废；医疗器械生产许可证号：苏食药监械生产许20050035号。/ | / | 本检测试剂盒用于临床体外定量检测人血清、血浆或全血中心肌肌钙蛋白I（cTnI）的含量。/ | 产品主要组成成分：（1）心肌肌钙蛋白I检测试剂盒（干式免疫荧光法）：内含各包装规格对应数量的单人份检测卡；检测卡由试纸条外壳与试纸条构成，试纸条由样品垫、荧光垫（喷有由荧光标记的cTnI单克隆抗体I）、层析膜（检测区包被有cTnI单克隆抗体II和III，质控区包被有兔抗鼠IgG抗体）、吸水纸、衬垫构成；（2）说明书：一份/盒；（3）SD卡：一个/盒；（4）吸管(Getein1100配套)：选配；（5）全血缓冲液（Getein1100配套）：由磷酸盐、蛋白稳定剂、表面活性剂等组成，pH=7.2±0.2，2mL/瓶，包装规格为10人份/盒，25人份/盒的试剂盒装配1瓶，50人份/盒，100人份/盒的试剂盒装配2瓶。/ | / | / | 快检试剂盒 | 试剂 | 基蛋 | 国产品牌 | 旧国标 | 6840体外诊断试剂（IVD） |  | #N/A | 冷藏
苏械注准20162401520/ | 二类医疗器械 | 基蛋生物科技股份有限公司 | 2016.12.29/ | 2021.12.28/ |  | 南京市六合区沿江工业开发区博富路9号/ | 南京市六合区沿江工业开发区博富路9号/ | 全量程C反应蛋白检测试剂盒（干式免疫荧光法）/ |  | / | Getein1100配套包装：25人份/盒，50人份/盒，100人份/盒Getein1200/1600配套包装：1×24人份/盒，2×24人份/盒，3×24人份/盒，1×48人份/盒，2×48人份/盒，3×48人份/盒/ | / | / |  |  | / | / | / | 原注册证苏食药监械（准）字2013第2400173号（更2014-142）作废；医疗器械生产许可证号：苏食药监械生产许20050035号。/ | / | 本检测试剂盒用于临床体外定量检测人血清、血浆或全血中C反应蛋白的含量。/ | 产品主要组成成分：全量程C反应蛋白检测试剂盒（干式免疫荧光法）：内含各包装规格对应数量的单人份检测卡；检测卡由试纸条外壳与试纸条构成，试纸条由样品垫、层析膜（检测区包被有两个不同浓度的CRP单克隆抗体I，质控区包被有兔抗鼠IgG抗体，NC膜下缘与样品垫交界处包被荧光标记的CRP单克隆抗体II）、吸水纸、衬垫构成；说明书：一份/盒；SD卡：一个/盒；检测缓冲液（Getein1100配套）：25管/盒、50管/盒、100管/盒；检测缓冲液由磷酸盐、蛋白稳定剂、表面活性剂等组成，pH=7.2±0.2。/ | / | / | 快检试剂盒 | 试剂 | 基蛋 | 国产品牌 | 旧国标 | 6840体外诊断试剂（IVD） |  | #N/A | 冷藏
苏械注准20162401532/ | 二类医疗器械 | 基蛋生物科技股份有限公司 | 2016.12.29/ | 2021.12.28/ |  | 南京市六合区沿江工业开发区博富路9号/ | 南京市六合区沿江工业开发区博富路9号/ | 降钙素原检测试剂盒（胶体金法）/ |  | / | 10人份/盒，25人份/盒，50人份/盒，100人份/盒/ | / | / |  |  | / | / | / | 原注册证苏食药监械（准）字2013第2400089号作废；医疗器械生产许可证号：苏食药监械生产许20050035号。/ | / | 本检测试剂盒用于体外定量检测人血清、血浆或全血中降钙素原（PCT）的含量。/ | 降钙素原检测试剂盒（胶体金法）：内含10条、25条、50条或100条单人份检测卡；每人份试剂由检测卡、干燥剂构成；检测卡由试纸条外壳与试纸条构成，试纸条由样品垫、金标垫（喷有由胶体金标记的降钙素原（PCT）单克隆抗体I）、层析膜（T1和T2线分别包被有降钙素原（PCT）捕获多克隆抗体和降钙素原（PCT）单克隆抗体II，C线包被有兔抗鼠免疫球蛋白G（IgG）抗体）、吸水纸、衬垫构成；全血缓冲液：包装规格为10人份/盒、25人份/盒的试剂盒装配1瓶，50人份/盒、100人份/盒的试剂盒装配2瓶，2mL/瓶；全血缓冲液由磷酸盐、蛋白稳定剂（氯化钠）、表面活性剂（吐温20）等组成，pH=7.2±0.2；说明书：1份/盒；SD卡：1个/盒；吸管：选配。/ | / | / | 快检试剂盒 | 试剂 | 基蛋 | 国产品牌 | 旧国标 | 6840体外诊断试剂（IVD） |  | #N/A | 冷藏
苏械注准20162401532/ |  | 基蛋生物科技股份有限公司 | 2016.12.29/ | 2021.12.28/ |  | 南京市六合区沿江工业开发区博富路9号/ | 南京市六合区沿江工业开发区博富路9号/ | 降钙素原检测试剂盒（胶体金法）/ |  | / | 10人份/盒，25人份/盒，50人份/盒，100人份/盒/ | / | / |  |  | / | / | / | 原注册证苏食药监械（准）字2013第2400089号作废；医疗器械生产许可证号：苏食药监械生产许20050035号。/ | / | 本检测试剂盒用于体外定量检测人血清、血浆或全血中降钙素原（PCT）的含量。/ | 降钙素原检测试剂盒（胶体金法）：内含10条、25条、50条或100条单人份检测卡；每人份试剂由检测卡、干燥剂构成；检测卡由试纸条外壳与试纸条构成，试纸条由样品垫、金标垫（喷有由胶体金标记的降钙素原（PCT）单克隆抗体I）、层析膜（T1和T2线分别包被有降钙素原（PCT）捕获多克隆抗体和降钙素原（PCT）单克隆抗体II，C线包被有兔抗鼠免疫球蛋白G（IgG）抗体）、吸水纸、衬垫构成；全血缓冲液：包装规格为10人份/盒、25人份/盒的试剂盒装配1瓶，50人份/盒、100人份/盒的试剂盒装配2瓶，2mL/瓶；全血缓冲液由磷酸盐、蛋白稳定剂（氯化钠）、表面活性剂（吐温20）等组成，pH=7.2±0.2；说明书：1份/盒；SD卡：1个/盒；吸管：选配。/ | / | / | 流水线 | 试剂 | 基蛋 | 国产品牌 | 旧国标 | 6840体外诊断试剂（IVD） |  | #N/A | 冷藏
苏械注准20162401533/ | 二类医疗器械 | 基蛋生物科技股份有限公司 | 2016.12.29/ | 2021.12.28/ |  | 南京市六合区沿江工业开发区博富路9号/ | 南京市六合区沿江工业开发区博富路9号/ | D-二聚体检测试剂盒（干式免疫荧光法）/ |  | / | Getein1100配套包装：10人份/盒，25人份/盒，50人份/盒，100人份/盒；Getein1200/1600配套包装：1×24人份/盒，2×24人份/盒，3×24人份/盒，1×48人份/盒，2×48人份/盒，3×48人份/盒/ | / | / |  |  | / | / | / | 原注册证苏食药监械（准）字2013第2400088号（更2014-146）作废；医疗器械生产许可证号：苏食药监械生产许20050035号。/ | / | 本检测试剂盒用于临床体外定量检测人血浆或全血中D-二聚体的含量。/ | D-二聚体检测试剂盒（干式免疫荧光法）：内含各包装规格对应数量的单人份检测卡；检测卡由试纸条外壳与试纸条构成，试纸条由样品垫、荧光垫（喷有由荧光标记的D-Dimer单克隆抗体I）、层析膜（检测区包被有D-Dimer单克隆抗体II和III，质控区包被有兔抗鼠IgG抗体）、吸水纸、衬垫构成；说明书：一份/盒；SD卡：一个/盒；检测缓冲液（Getein1100配套）：10管/盒、25管/盒、50管/盒、100管/盒；检测缓冲液由磷酸盐、蛋白稳定剂、表面活性剂等组成，pH=7.2±0.2。/ | / | / | 快检试剂盒 | 试剂 | 基蛋 | 国产品牌 | 旧国标 | 6840体外诊断试剂（IVD） |  | #N/A | 冷藏
苏械注准20162401534/ | 二类医疗器械 | 基蛋生物科技股份有限公司 | 2016.12.29/ | 2021.12.28/ |  | 南京市六合区沿江工业开发区博富路9号/ | 南京市六合区沿江工业开发区博富路9号/ | 降钙素原检测试剂盒（干式免疫荧光法）/ |  | / | Getein1100配套包装：10人份/盒，25人份/盒，50人份/盒，100人份/盒Getein1200/1600配套包装：1×24人份/盒，2×24人份/盒，3×24人份/盒，1×48人份/盒，2×48人份/盒，3×48人份/盒/ | / | / |  |  | / | / | / | 原注册证苏食药监械（准）字2013第2400087号（更2014-144）作废；医疗器械生产许可证号：苏食药监械生产许20050035号。/ | / | 本检测试剂盒用于临床体外定量检测人血清、血浆或全血中降钙素原（PCT）的含量。/ | 降钙素原检测试剂盒（干式免疫荧光法）：内含各包装规格对应数量的单人份检测卡；检测卡由试纸条外壳与试纸条构成，试纸条由样品垫、荧光垫（喷有由荧光标记的PCT单克隆抗体I）、层析膜（检测区包被有PCT多克隆抗体和PCT单克隆抗体II，质控区包被有兔抗鼠IgG抗体）、吸水纸、衬垫构成；说明书：一份/盒；SD卡：一个/盒；吸管（Getein1100配套）：选配；全血缓冲液（Getein1100配套）：由磷酸盐、蛋白稳定剂、表面活性剂等组成，pH=7.2±0.2，2mL/瓶，包装规格为10人份/盒，25人份/盒的试剂盒装配1瓶，50人份/盒，100人份/盒的试剂盒装配2瓶。/ | / | / | 快检试剂盒 | 试剂 | 基蛋 | 国产品牌 | 旧国标 | 6840体外诊断试剂（IVD） |  | #N/A | 冷藏
苏械注准20162401535/ | 二类医疗器械 | 基蛋生物科技股份有限公司 | 2016.12.29/ | 2021.12.28/ |  | 南京市六合区沿江工业开发区博富路9号/ | 南京市六合区沿江工业开发区博富路9号/ | N-端脑利钠肽前体检测试剂盒（干式免疫荧光法）/ |  | / | Getein1100配套包装：10人份/盒，25人份/盒，50人份/盒，100人份/盒；Getein1200/1600配套包装：1×24人份/盒，2×24人份/盒，3×24人份/盒，1×48人份/盒，2×48人份/盒，3×48人份/盒/ | / | / |  |  | / | / | / | 原注册证苏食药监械（准）字2013第2400172号（更2014-147）作废；医疗器械生产许可证号：苏食药监械生产许20050035号。/ | / | 本检测试剂盒用于临床体外定量检测人血清、血浆或全血中N-端脑利钠肽前体（NT-proBNP）的含量。/ | N-端脑利钠肽前体检测试剂盒（干式免疫荧光法）：内含各包装规格对应数量的单人份检测卡；检测卡由试纸条外壳与试纸条构成，试纸条由样品垫、荧光垫（喷有由荧光标记的NT-proBNP单克隆抗体）、层析膜（检测区分别包被有两个不同浓度的NT-proBNP多克隆抗体，质控区包被有兔抗鼠IgG抗体）、吸水纸、衬垫构成；说明书：一份/盒；SD卡：一个/盒；吸管（Getein1100配套）：选配；全血缓冲液（Getein1100配套）：由磷酸盐、蛋白稳定剂、表面活性剂等组成，pH=7.2±0.2，2mL/瓶，包装规格为10人份/盒，25人份/盒的试剂盒装配1瓶，50人份/盒，100人份/盒的试剂盒装配2瓶。/ | / | / | 快检试剂盒 | 试剂 | 基蛋 | 国产品牌 | 旧国标 | 6840体外诊断试剂（IVD） |  | #N/A | 冷藏
粤械注准20162401258/ | 二类医疗器械 | 深圳市锦瑞生物科技有限公司 | 2016.10.10/ | 2021.10.09/ |  | 深圳市公明办事处塘家社区光明高新区十八号路68号5楼A区/ | 深圳市南山区桃源街道留仙大道1183号南山云谷创新产业园山水楼6楼B/ | 尿微量白蛋白检测试剂盒（散射比浊法）/ |  | / | 25T/盒、50T/盒、100T/盒、150T/盒、200T/盒、250T/盒、300T/盒、尿微量白蛋白质控品：1×0.3ml（选购）。/ | / | / |  |  | / | / | / | 原注册证号：粤食药监械（准）字2013第2400271号/ | / | 适用于体外定量检测人尿液中的尿微量白蛋白（mALB）含量。/ | a)抗血清：磷酸盐缓冲液20mmol/L，兔抗人白蛋白抗体2g/L；b)缓冲液：磷酸盐缓冲液20mmol/L，氯化钠1.5g/L；c) 质控品：含mALB的溶液，具体靶值见瓶贴（选购）；d）磁卡：聚氯乙烯(PVC)塑料；e) 搅拌子：不锈钢（适用于PA50、PA54）；/ | / | / | 流水线 | 试剂 | 锦瑞 |  | 旧国标 | 6840体外诊断试剂（IVD） |  | #N/A | 冷藏
粤械注准20162401259/ | 二类医疗器械 | 深圳市锦瑞生物科技有限公司 | 2016.10.10/ | 2021.10.09/ |  | 深圳市公明办事处塘家社区光明高新区十八号路68号5楼A区/ | 深圳市南山区桃源街道留仙大道1183号南山云谷创新产业园山水楼6楼B/ | 超敏C反应蛋白（HS—CRP）检测试剂盒（散射比浊法）/ |  | / | 25T/盒、50T/盒、100T/盒、150T/盒、200T/盒、250T/盒、300T/盒、超敏C反应蛋白质控品：1×0.2ml（选购）。/ | / | / |  |  | / | / | / | 原注册证号：粤食药监械（准）字2013第2400270号/ | / | 适用于体外定量检测人血清和全血中的超敏C反应蛋白（HS-CRP）含量。/ | a)抗血清：三羟甲基氨基甲烷-盐酸（Tirs-Hcl），兔抗人CRP抗体偶联的乳胶颗粒；b)缓冲液：磷酸盐缓冲液，氯化钠；c)质控品：含HS-CRP的溶液，具体靶值见瓶贴（选购）；d）磁卡：聚氯乙烯(PVC)塑料；e)搅拌子：不锈钢（适用于PA50、PA54）。/ | / | / | 流水线 | 试剂 | 锦瑞 |  | 旧国标 | 6840体外诊断试剂（IVD） |  | #N/A | 冷藏
粤械注准20162401581/ | 二类医疗器械 | 梅州康立高科技有限公司 | 2016.12.07/ | 2021.12.06/ |  | 广东省梅县白宫镇南山工业区/ | 广东省梅县白宫镇南山工业区/ | 电解质分析仪/ |  | / | AFT-300、AFT-300AU、K-Lite3、K-Lite3AU、PR703、PR703AU、AFT-400、AFT-500、AFT-500AU、K-Lite5、K-Lite5AU、PR705、PR705AU/ | / | / |  |  | / | / | / | 原注册证号：粤食药监械（准）字2013第2400683号/ | / | 适用于检测血液中钾、钠、氯、钙（经PH校正的离子钙）的浓度。/ | 分析仪由主机、电极、进样盘（选配件）组成。a) 主机 包括分析系统、显示部件、操作部件、打印部件；b) 电极 包括K+、Na+、Cl-、Ca2+、pH电极；c) 进样盘（选配件）。/ | / | / | 电解质分析仪 | 器械设备 | 康立 |  | 新国标 | 6840临床检验分析仪器非IVD | 22-03-01 | 22-03-01 | 常温
苏械注准20172540165/ | 二类医疗器械 | 太仓市康辉科技发展有限公司 | 2017.02.16/ | 2022.02.15/ |  | 太仓市沙溪镇归庄、太仓市沙溪镇归庄沙鹿公路/ | 太仓市沙溪镇归庄/ | 妇科手术台/ |  | / | DH-S101、DH-S102A、DH-S102B、DH-S102C、DH-S102D/ | / | / |  |  | 妇科手术台DH-S101型由台体、照明灯、搁腿架、污物盆、辅助台面、脚踏开关组成；DH-S102A型、DH-S102B型由台体、搁腿架、污物盆组成；DH-S102C、DH-S102D型由台体、搁腿架、污物盆、辅助台面、脚踏开关组成，按型式及基本参数不同分为五种型号。/ | 供妇产科施行一般手术用。/ | / | 原注册证苏食药监械(准)字2012第2540951号作废；医疗器械生产许可证号：苏食药监械生产许20020067号。/ | / | / | / | / | / | 普通手术床 | 器械设备 | 康贝德 | 国产品牌 | 新国标 | 6854手术室、急救室、诊疗室设备及器具 | 15-01-03 | 15-01-03 | 常温
粤械注准20172400097/ | 二类医疗器械 | 梅州康立高科技有限公司 | 2017.01.18/ | 2022.01.17/ |  | 广东省梅县白宫镇南山工业区/ | 广东省梅县白宫镇南山工业区/ | 内充液(离子选择性电极法)/ |  | / | AFT-ISE：R1：电极内充液 0.8ml、R2：参比内充液 20ml。/ | / | / |  |  | / | / | / | 原注册证号：粤食药监械(准)字2013第2400942号/ | / | 电极内充液的作用：为K+、Na+、Cl-、Ca2+、pH等电极内提供电极的参考电位；参比内充液的作用：为参比电极内电极提供参考电位。/ | 电极内充液：KCl、NaCl、NaAc、CaCl2、PH缓冲剂、防腐剂。参比内充液：KCl。/ | / | / | 检验耗材 | 耗材 | 康立 |  | 旧国标 | 6840体外诊断试剂（IVD） |  | #N/A | 冷藏
京械注准20172540173/ | 二类医疗器械 | 北京科力建元医疗科技有限公司 | 2017-02-06/ | 2022-02-05/ |  | 北京市通州区中关村科技园区通州园金桥科技产业基地景盛南二街15号1号楼二层/ | 北京市海淀区体院西路甲2号4号楼115号房间/ | 输液泵/ |  | / | / | / | / |  |  | / | / | / | / | / | / | / | / | / | 输液泵 | 器械设备 | 科力建元 | #N/A | 新国标 | 6854手术室、急救室、诊疗室设备及器具 | 14-02-01 | 14-02-01 | 常温
京械注准20172540172/ | 二类医疗器械 | 北京科力建元医疗科技有限公司 | 2017-02-06/ | 2022-02-05/ |  | 北京市通州区中关村科技园区通州园金桥科技产业基地景盛南二街15号1号楼二层/ | 北京市海淀区体院西路甲2号4号楼115号房间/ | 注射泵/ |  | / | / | / | / |  |  | / | / | / | / | / | / | / | / | / | 注射泵 | 器械设备 | 科力建元 | #N/A | 新国标 | 6854手术室、急救室、诊疗室设备及器具 | 14-01-01 | 14-01-01 | 常温
京械注准20172540175/ | 二类医疗器械 | 北京科力建元医疗科技有限公司 | 2017-02-06/ | 2022-02-05/ |  | 北京市通州区中关村科技园区通州园金桥科技产业基地景盛南二街15号1号楼二层/ | 北京市海淀区体院西路甲2号4号楼115号房间/ | 输液泵/ |  | / | / | / | / |  |  | / | / | / | / | / | / | / | / | / | 输液泵 | 器械设备 | 科力建元 | #N/A | 新国标 | 6854手术室、急救室、诊疗室设备及器具 | 14-02-01 | 14-02-01 | 常温
京械注准20172540174/ | 二类医疗器械 | 北京科力建元医疗科技有限公司 | 2017-02-06/ | 2022-02-05/ |  | 北京市通州区中关村科技园区通州园金桥科技产业基地景盛南二街15号1号楼二层/ | 北京市海淀区体院西路甲2号4号楼115号房间/ | 输液泵/ |  | / | / | / | / |  |  | / | / | / | / | / | / | / | / | / | 输液泵 | 器械设备 | 科力建元 | #N/A | 新国标 | 6854手术室、急救室、诊疗室设备及器具 | 14-02-01 | 14-02-01 | 常温
京械注准20172540171/ | 二类医疗器械 | 北京科力建元医疗科技有限公司 | 2017-02-06/ | 2022-02-05/ |  | 北京市通州区中关村科技园区通州园金桥科技产业基地景盛南二街15号1号楼二层/ | 北京市海淀区体院西路甲2号4号楼115号房间/ | 注射泵/ |  | / | / | / | / |  |  | / | / | / | / | / | / | / | / | / | 注射泵 | 器械设备 | 科力建元 | #N/A | 新国标 | 6854手术室、急救室、诊疗室设备及器具 | 14-01-01 | 14-01-01 | 常温
京械注准20172540177/ | 二类医疗器械 | 北京科力建元医疗科技有限公司 | 2017-02-06/ | 2022-02-05/ |  | 北京市通州区中关村科技园区通州园金桥科技产业基地景盛南二街15号1号楼二层/ | 北京市海淀区体院西路甲2号4号楼115号房间/ | 注射泵/ |  | / | / | / | / |  |  | / | / | / | / | / | / | / | / | / | 注射泵 | 器械设备 | 科力建元 | #N/A | 新国标 | 6854手术室、急救室、诊疗室设备及器具 | 14-01-01 | 14-01-01 | 常温
国械注准20173400935/ | 三类医疗器械 | 艾博生物医药杭州有限公司 | 2017-06-12/ | 2022-06-11/ |  | 杭州经济技术开发区12号大街（东）198号，杭州经济技术开发区白杨街道12号大街289号（仓库地址）/ | 杭州经济技术开发区12号大街（东）198号/ | A族乙型溶血性链球菌（Strep A）检测试剂盒（乳胶法）/ |  | 国家食品药品监督管理总局/ | 条型单人份：25人份/盒、30人份/盒；板型单人份：20人份/盒、30人份/盒。/ | // | // |  |  | 试剂、裂解管、滴头、工作架、裂解液A、裂解液B。（具体内容详见说明书）/ | 本产品用于体外定性检测人咽拭子中的A族乙型溶血性链球菌（Strep A）。/ | // | / | / | 本产品用于体外定性检测人咽拭子中的A族乙型溶血性链球菌（Strep A）。/ | 试剂、裂解管、滴头、工作架、裂解液A、裂解液B。（具体内容详见说明书）/ | / | / | 快检试剂盒 | 试剂 | 艾博生物 | 国产品牌 | 旧国标 | 6840体外诊断试剂（IVD） |  | #N/A | 冷藏
国械注准20173400656/ | 三类医疗器械 | 英科新创（厦门）科技有限公司 | 2017-04-18/ | 2022-04-17/ |  | 厦门市海沧新阳工业区翁角路308号8号厂房/ | 厦门市海沧新阳工业区新光路332号/ | 乙肝五项检测卡（胶体金法）/ |  | 国家食品药品监督管理总局/ | 25人份/盒。/ | // | // |  |  | 乙型肝炎病毒表面抗原（HBsAg）试条、乙型肝炎病毒表面抗体（HBsAb）试条、乙型肝炎病毒e抗原（HBeAg）试条、乙型肝炎病毒e抗体（HBeAb）试条、乙型肝炎病毒核心抗体（HBcAb）试条。（具体内容详见说明书）/ | 本试剂盒用于体外定性检测人血清、血浆样本中的乙型肝炎病毒表面抗原(HBsAg)、乙型肝炎病毒表面抗体(HBsAb)、乙型肝炎病毒e抗原(HBeAg)、乙型肝炎病毒e抗体(HBeAb)、乙型肝炎病毒核心抗体(HBcAb)。/ | // | / | / | 本试剂盒用于体外定性检测人血清、血浆样本中的乙型肝炎病毒表面抗原(HBsAg)、乙型肝炎病毒表面抗体(HBsAb)、乙型肝炎病毒e抗原(HBeAg)、乙型肝炎病毒e抗体(HBeAb)、乙型肝炎病毒核心抗体(HBcAb)。/ | 乙型肝炎病毒表面抗原（HBsAg）试条、乙型肝炎病毒表面抗体（HBsAb）试条、乙型肝炎病毒e抗原（HBeAg）试条、乙型肝炎病毒e抗体（HBeAb）试条、乙型肝炎病毒核心抗体（HBcAb）试条。（具体内容详见说明书）/ | / | / | 快检试剂盒 | 试剂 | Intec英科新创 | #N/A | 旧国标 | 6840体外诊断试剂（IVD） |  | #N/A | 冷藏
国械注准20173400656/ | 三类医疗器械 | 英科新创（厦门）科技有限公司 | 2017-04-18/ | 2022-04-17/ |  | 厦门市海沧新阳工业区翁角路308号8号厂房/ | 厦门市海沧新阳工业区新光路332号/ | 乙肝五项检测卡（胶体金法）/ |  | 国家食品药品监督管理总局/ | 25人份/盒。/ | // | // |  |  | 乙型肝炎病毒表面抗原（HBsAg）试条、乙型肝炎病毒表面抗体（HBsAb）试条、乙型肝炎病毒e抗原（HBeAg）试条、乙型肝炎病毒e抗体（HBeAb）试条、乙型肝炎病毒核心抗体（HBcAb）试条。（具体内容详见说明书）/ | 本试剂盒用于体外定性检测人血清、血浆样本中的乙型肝炎病毒表面抗原(HBsAg)、乙型肝炎病毒表面抗体(HBsAb)、乙型肝炎病毒e抗原(HBeAg)、乙型肝炎病毒e抗体(HBeAb)、乙型肝炎病毒核心抗体(HBcAb)。/ | // | / | / | 本试剂盒用于体外定性检测人血清、血浆样本中的乙型肝炎病毒表面抗原(HBsAg)、乙型肝炎病毒表面抗体(HBsAb)、乙型肝炎病毒e抗原(HBeAg)、乙型肝炎病毒e抗体(HBeAb)、乙型肝炎病毒核心抗体(HBcAb)。/ | 乙型肝炎病毒表面抗原（HBsAg）试条、乙型肝炎病毒表面抗体（HBsAb）试条、乙型肝炎病毒e抗原（HBeAg）试条、乙型肝炎病毒e抗体（HBeAb）试条、乙型肝炎病毒核心抗体（HBcAb）试条。（具体内容详见说明书）/ | / | / | 非迈瑞耗材试剂 | 试剂 | 英科新创 |  | 旧国标 | 6840体外诊断试剂（IVD） |  | #N/A | 冷藏
国械注准20173400665/ | 三类医疗器械 | 英科新创（厦门）科技有限公司 | 2017-04-19/ | 2022-04-18/ |  | 厦门市海沧新阳工业区新光路332号/ | 厦门市海沧新阳工业区新光路332号/ | ABO血型正定型试剂盒（固相法）/ |  | 国家食品药品监督管理总局/ | 卡型：1人份/盒、20人份/盒、40人份/盒、50人份/盒、100人份/盒（密封铝箔袋单人份包装）。/ | // | // |  |  | 试剂盒含ABO血型正定型测试卡、样本冲洗液。试剂盒内还含有一次性滴管和干燥剂。（具体内容详见说明书）/ | 该产品用于人静脉全血/新鲜指端末梢血/10%红细胞生理氯化钠悬液中ABO血型系统A/B抗原检测，不适用于血源筛查。/ | // | / | / | 该产品用于人静脉全血/新鲜指端末梢血/10%红细胞生理氯化钠悬液中ABO血型系统A/B抗原检测，不适用于血源筛查。/ | 试剂盒含ABO血型正定型测试卡、样本冲洗液。试剂盒内还含有一次性滴管和干燥剂。（具体内容详见说明书）/ | / | / | 快检试剂盒 | 试剂 | Intec英科新创 | #N/A | 旧国标 | 6840体外诊断试剂（IVD） |  | #N/A | 冷藏
鲁械注准20162540310/ | 二类医疗器械 | 山东欣雨辰医疗设备集团股份有限公司 | 2016.06.22/ | 2021.06.21/ |  | 曲阜市高新技术工业园孔子大道西首/ | 曲阜市高新技术工业园孔子大道西首/ | 电动手术台/ |  | / | YC-Dl、YC-D2、YC-D3、YC-D4、YC-D5、YC-D6。/ | / | / |  |  | 产品由台面(头板、背板、腿扳、臀扳）、升降柱、底 座、电动传动系统、线控手柄、脚踏刹车和附件(手臂板、麻醉屏架、胸架、腰架、托腿架）组成。/ | 适用于手术中对患者身体支撑。其中YC-D1适用于头、 颈外科手术时使用；YOD2适用于腹腔、会阴外科手术时使用;YC-D3适用于四肢外科手术时使用；YC-D4适用于妇产科手术使用；YC-D5适用于妇产科产妇自然分娩手术时使用：YC-D6述用于妇产科作诊断，检查使用。/ | / | / | / | / | / | / | 2016-11-23 注册人名称由“山东欣雨辰医疗设备有限公司”变更为“山东欣雨辰医疗设备集团有限公司 ”。/ | 检查床 | 器械设备 | 欣雨辰 |  | 新国标 | 6856病房护理设备及器具 | 15-01-01 | 15-01-01 | 常温
鲁械注准20162540310/ | 二类医疗器械 | 山东欣雨辰医疗设备集团股份有限公司 | 2016.06.22/ | 2021.06.21/ |  | 曲阜市高新技术工业园孔子大道西首/ | 曲阜市高新技术工业园孔子大道西首/ | 电动手术台/ |  | / | YC-Dl、YC-D2、YC-D3、YC-D4、YC-D5、YC-D6。/ | / | / |  |  | 产品由台面(头板、背板、腿扳、臀扳）、升降柱、底 座、电动传动系统、线控手柄、脚踏刹车和附件(手臂板、麻醉屏架、胸架、腰架、托腿架）组成。/ | 适用于手术中对患者身体支撑。其中YC-D1适用于头、 颈外科手术时使用；YOD2适用于腹腔、会阴外科手术时使用;YC-D3适用于四肢外科手术时使用；YC-D4适用于妇产科手术使用；YC-D5适用于妇产科产妇自然分娩手术时使用：YC-D6述用于妇产科作诊断，检查使用。/ | / | / | / | / | / | / | 2016-11-23 注册人名称由“山东欣雨辰医疗设备有限公司”变更为“山东欣雨辰医疗设备集团有限公司 ”。/ | 电动手术床 | 器械设备 | 欣雨辰 |  | 新国标 | 6856病房护理设备及器具 | 15-01-01 | 15-01-01 | 常温
鲁械注准20162540311/ | 二类医疗器械 | 山东欣雨辰医疗设备集团股份有限公司 | 2016.06.22/ | 2021.06.21/ |  | 曲阜市高新技术工业园孔子大道西首/ | 曲阜市高新技术工业园孔子大道西首/ | 手术无影灯/ |  | / | YCZF700/700、YCZF700/500、YCZF700、 YCZF600、YCZF5OO、YCZF700L、YCZF600L、YCZF500L。/ | / | / |  |  | 由底座、平衡器和灯头三部分组成。其中灯头分为单灯头、双灯头。/ | 适用于医疗机构手术照明。其中YCZF700/700、 YCZF700/500、YCZF700、YCZF600、YCZF500 用于手术室固定照明，YCZF700L、YCZF600L、YCZF500L 用于手术室移动照明。/ | / | / | / | / | / | / | 2016-11-23 注册人名称由“山东欣雨辰医疗设备有限公司”变更为“山东欣雨辰医疗设备集团有限公司 ”。/ | 手术灯 | 器械设备 | 欣雨辰 |  | 新国标 | 6854手术室、急救室、诊疗室设备及器具 | 01-08-01 | 01-08-01 | 常温
鲁械注准20162540311/ | 二类医疗器械 | 山东欣雨辰医疗设备集团股份有限公司 | 2016.06.22/ | 2021.06.21/ |  | 曲阜市高新技术工业园孔子大道西首/ | 曲阜市高新技术工业园孔子大道西首/ | 手术无影灯/ |  | / | YCZF700/700、YCZF700/500、YCZF700、 YCZF600、YCZF5OO、YCZF700L、YCZF600L、YCZF500L。/ | / | / |  |  | 由底座、平衡器和灯头三部分组成。其中灯头分为单灯头、双灯头。/ | 适用于医疗机构手术照明。其中YCZF700/700、 YCZF700/500、YCZF700、YCZF600、YCZF500 用于手术室固定照明，YCZF700L、YCZF600L、YCZF500L 用于手术室移动照明。/ | / | / | / | / | / | / | 2016-11-23 注册人名称由“山东欣雨辰医疗设备有限公司”变更为“山东欣雨辰医疗设备集团有限公司 ”。/ | 无影灯 | 器械设备 | 欣雨辰 |  | 新国标 | 6854手术室、急救室、诊疗室设备及器具 | 01-08-01 | 01-08-01 | 常温
沪械注准20172540205/ | 二类医疗器械 | 上海宝佳医疗器械有限公司 | 2017-03-10/ | 2022-03-09/ |  | 上海市宝山区宝山城市工业园区园泰路139号/ | 上海市宝山区宝山城市工业园区园泰路139号/ | 小儿吸痰器/ |  | / | RX-1A/ | / | / |  |  | 产品由负压源、负压表、负压调节阀、过滤器、收集容器（防溢流装置）、吸引管道组、一次性吸痰管（已获注册证产品）组成。/ | 产品供医疗机构医务人员用于吸出小儿患者上呼吸道中的分泌物。/ | / | 原注册号：沪食药监械（准）字2013第2541441号/ | / | / | / | / | / | 吸痰器 | 器械设备 | 斯曼峰SMAF | #N/A | 新国标 | 6854手术室、急救室、诊疗室设备及器具 | 14-06-07 | 14-06-07 | 常温
苏械注准20172400745/ | 二类医疗器械 | 基蛋生物科技股份有限公司 | 2017.05.09/ | 2022.05.08/ |  | 南京市六合区沿江工业开发区博富路9号/ | 南京市六合区沿江工业开发区博富路9号/ | 全量程C反应蛋白检测试剂盒(胶体金法)/ |  | / | 25人份盒，50人份盒，100人份盒/ | / | / |  |  | / | / | / | 原注册证苏食药监械(准)字2013第2401155号作废；医疗器械生产许可证号：苏食药监械生产许20050035号。/ | / | 本检测试剂盒用于临床体外定量检测人血清、血浆或全血中C反应蛋白的含量。/ | 1.全量程C反应蛋白检测试剂盒(胶体金法)：含25条、50条、100条检测卡，其中检测卡的铝箔包装分1条装、5条装和10条装三种装量；检测卡由试纸条外壳与试纸条构成，试纸条由样品垫、层析膜(检测区包被了C反应蛋白单克隆抗体I作为捕获抗体，质控区包被有兔抗鼠免疫球蛋白G(IgG)抗体，硝酸纤维层析膜(NC膜)下缘与样品垫交界处包被胶体金标记的C反应蛋白单克隆抗体II)、吸水纸、衬垫构成；2. 检测缓冲液：25管盒，50管盒，100管盒；1mL管；检测缓冲液为含有吐温20(1.0%)、蔗糖(2.5%)、叠氮钠(0.1%)等的磷酸盐缓冲液，pH=7.2±0.2；3. 说明书：1份盒；4. SD卡：1个盒；5. 吸管：选配。/ | / | / | 快检试剂盒 | 试剂 | 基蛋 | #N/A | 旧国标 | 6840体外诊断试剂（IVD） |  | #N/A | 冷藏
苏械注准20172400745/ | 二类医疗器械 | 基蛋生物科技股份有限公司 | 2017.05.09/ | 2022.05.08/ |  | 南京市六合区沿江工业开发区博富路9号/ | 南京市六合区沿江工业开发区博富路9号/ | 全量程C反应蛋白检测试剂盒(胶体金法)/ |  | / | 25人份盒，50人份盒，100人份盒/ | / | / |  |  | / | / | / | 原注册证苏食药监械(准)字2013第2401155号作废；医疗器械生产许可证号：苏食药监械生产许20050035号。/ | / | 本检测试剂盒用于临床体外定量检测人血清、血浆或全血中C反应蛋白的含量。/ | 1.全量程C反应蛋白检测试剂盒(胶体金法)：含25条、50条、100条检测卡，其中检测卡的铝箔包装分1条装、5条装和10条装三种装量；检测卡由试纸条外壳与试纸条构成，试纸条由样品垫、层析膜(检测区包被了C反应蛋白单克隆抗体I作为捕获抗体，质控区包被有兔抗鼠免疫球蛋白G(IgG)抗体，硝酸纤维层析膜(NC膜)下缘与样品垫交界处包被胶体金标记的C反应蛋白单克隆抗体II)、吸水纸、衬垫构成；2. 检测缓冲液：25管盒，50管盒，100管盒；1mL管；检测缓冲液为含有吐温20(1.0%)、蔗糖(2.5%)、叠氮钠(0.1%)等的磷酸盐缓冲液，pH=7.2±0.2；3. 说明书：1份盒；4. SD卡：1个盒；5. 吸管：选配。/ | / | / | 流水线 | 试剂 | 基蛋 | #N/A | 旧国标 | 6840体外诊断试剂（IVD） |  | #N/A | 冷藏
苏械注准20172400746/ | 二类医疗器械 | 基蛋生物科技股份有限公司 | 2017.05.09/ | 2022.05.08/ |  | 南京市六合区沿江工业开发区博富路9号/ | 南京市六合区沿江工业开发区博富路9号/ | 微量白蛋白检测试剂盒(胶体金法)/ |  | / | 10人份盒，25人份盒，50人份盒，100人份盒/ | / | / |  |  | / | / | / | 原注册证苏食药监械(准)字2013第2400644号作废；医疗器械生产许可证号：苏食药监械生产许20050035号。/ | / | 本检测试剂盒用于体外定量检测人尿液中微量白蛋白(mAlb)的含量。/ | 1.微量白蛋白检测试剂盒(胶体金法)：内含10条、25条、50条或100条单人份检测卡；每人份试剂由检测卡、干燥剂构成；检测卡由试纸条外壳与试纸条构成，试纸条由样品垫、金标垫(喷有由胶体金标记的微量白蛋白(mAlb)多克隆抗体)、层析膜(T线包被有微量白蛋白(mAlb)重组抗原，C线包被有兔抗羊免疫球蛋白G(lgG)抗体)、吸水纸、衬垫构成；2. 说明书：1份盒；3. SD卡：1个盒；4. 吸管：选配。/ | / | / | 快检试剂盒 | 试剂 | 基蛋 | #N/A | 旧国标 | 6840体外诊断试剂（IVD） |  | #N/A | 冷藏
苏械注准20172400747/ | 二类医疗器械 | 基蛋生物科技股份有限公司 | 2017.05.09/ | 2022.05.08/ |  | 南京市六合区沿江工业开发区博富路9号/ | 南京市六合区沿江工业开发区博富路9号/ | 微量白蛋白检测试剂盒(干式免疫荧光法)/ |  | / | Getein1100配套包装：10人份盒，25人份盒，50人份盒，100人份盒Getein12001600配套包装：1×24人份盒，2×24人份盒，3×24人份盒，1×48人份盒，2×48人份盒，3×48人份盒/ | / | / |  |  | / | / | / | 原注册证苏食药监械(准)字2013第2400645号(更2014-145)作废；医疗器械生产许可证号：苏食药监械生产许20050035号。/ | / | 本检测试剂盒用于临床体外定量检测人尿液中微量白蛋白(mAlb)的含量。/ | (1)微量白蛋白检测试剂盒(干式免疫荧光法)：内含各包装规格对应数量的检测卡；检测卡由试纸条外壳与试纸条构成，试纸条由样品垫、层析膜(检测区包被有mAlb重组抗原，质控区包被有兔抗羊IgG抗体，NC膜下缘与样品垫交界处包被荧光标记的mAlb羊多抗)、吸水纸、衬垫构成；(2)说明书：一份盒；(3)SD卡：一个盒；(4)吸管：选配。/ | / | / | 快检试剂盒 | 试剂 | 基蛋 | #N/A | 旧国标 | 6840体外诊断试剂（IVD） |  | #N/A | 冷藏
苏械注准20172400756/ | 二类医疗器械 | 基蛋生物科技股份有限公司 | 2017.05.22/ | 2022.05.21/ |  | 南京市江宁区科学园莱茵达路588号/ | 南京市江宁区科学园莱茵达路588号/ | 精浆酸性磷酸酶检测试剂盒(终点法)/ |  | / | 规格1：R1：1×20ml、R2：1×5ml、校准品：1×1 ml。规格2：R1：2×20ml、R2：2×5ml、校准品：1×1 ml。/ | / | / |  |  | / | / | / | 医疗器械生产许可证号：苏食药监械生产许20050026号。/ | / | 本试剂盒用于体外定量检测人精浆中酸性磷酸酶的活性。/ | R1溶解剂： pH5.2±0.1 0.1molL柠檬酸缓冲液；R1干粉：1.63mmolL 4-硝基苯磷酸二钠盐；R2：0.745molL 氢氧化钠；校准品：2.0mmolL 4-硝基酚，溯源性至国家标准品(编号：GBW(E)080474)。校准品不确定度具有批特异性，具体内容详见靶值单。/ | / | / | 快检试剂盒 | 试剂 | 基蛋 | #N/A | 旧国标 | 6840体外诊断试剂（IVD） |  | #N/A | 冷藏
苏械注准20172400756/ | 二类医疗器械 | 基蛋生物科技股份有限公司 | 2017.05.22/ | 2022.05.21/ |  | 南京市江宁区科学园莱茵达路588号/ | 南京市江宁区科学园莱茵达路588号/ | 精浆酸性磷酸酶检测试剂盒(终点法)/ |  | / | 规格1：R1：1×20ml、R2：1×5ml、校准品：1×1 ml。规格2：R1：2×20ml、R2：2×5ml、校准品：1×1 ml。/ | / | / |  |  | / | / | / | 医疗器械生产许可证号：苏食药监械生产许20050026号。/ | / | 本试剂盒用于体外定量检测人精浆中酸性磷酸酶的活性。/ | R1溶解剂： pH5.2±0.1 0.1molL柠檬酸缓冲液；R1干粉：1.63mmolL 4-硝基苯磷酸二钠盐；R2：0.745molL 氢氧化钠；校准品：2.0mmolL 4-硝基酚，溯源性至国家标准品(编号：GBW(E)080474)。校准品不确定度具有批特异性，具体内容详见靶值单。/ | / | / | 流水线 | 试剂 | 基蛋 | #N/A | 旧国标 | 6840体外诊断试剂（IVD） |  | #N/A | 冷藏
粤械注准20172400669/ | 二类医疗器械 | 深圳市锦瑞生物科技有限公司 | 2017.05.02/ | 2022.05.01/ |  | 深圳市公明办事处塘家社区光明高新区十八号路68号5楼A区/ | 深圳市南山区桃源街道留仙大道1183号南山云谷创新产业园山水楼6楼B/ | 免疫球蛋白G(IgG)测定试剂盒(免疫散射比浊法)/ |  | / | 见附页(共1页)。/ | / | / |  |  | / | / | / | / | / | 用于体外定量检测人血清或血浆中免疫球蛋白G(IgG)的含量。/ | 由缓冲液、抗血清、质控品(选购)、磁卡、搅拌子(选配)组成。/ | / | / | 流水线 | 试剂 | 锦瑞 |  | 旧国标 | 6840体外诊断试剂（IVD） |  | #N/A | 冷藏
粤械注准20172400670/ | 二类医疗器械 | 深圳市锦瑞生物科技有限公司 | 2017.05.02/ | 2022.05.01/ |  | 深圳市公明办事处塘家社区光明高新区十八号路68号5楼A区/ | 深圳市南山区桃源街道留仙大道1183号南山云谷创新产业园山水楼6楼B/ | 免疫球蛋白A(IgA)测定试剂盒(免疫散射比浊法)/ |  | / | 见附页(共1页)。/ | / | / |  |  | / | / | / | / | / | 用于体外定量测定人血清或血浆中免疫球蛋白A(IgA)的含量。/ | 由缓冲液、抗血清、质控品(选购)、磁卡、搅拌子(选配)组成。/ | / | / | 流水线 | 试剂 | 锦瑞 |  | 旧国标 | 6840体外诊断试剂（IVD） |  | #N/A | 冷藏
粤械注准20172400673/ | 二类医疗器械 | 深圳市锦瑞生物科技有限公司 | 2017.05.02/ | 2022.05.01/ |  | 深圳市公明办事处塘家社区光明高新区十八号路68号5楼A区/ | 深圳市南山区桃源街道留仙大道1183号南山云谷创新产业园山水楼6楼B/ | 免疫球蛋白M(IgM)测定试剂盒(免疫散射比浊法)/ |  | / | 见附页(共1页)。/ | / | / |  |  | / | / | / | / | / | 用于体外定量检测人血清或血浆中免疫球蛋白M(IgM)的含量。/ | 由缓冲液、抗血清、质控品(选购)、磁卡、搅拌子(选配)组成。/ | / | / | 流水线 | 试剂 | 锦瑞 |  | 旧国标 | 6840体外诊断试剂（IVD） |  | #N/A | 冷藏
国械注准20173404326/ | 三类医疗器械 | 杭州创新生物检控技术有限公司 | 2017-08-30/ | 2022-08-29/ |  | 杭州经济技术开发区10号大街（东）139号/ | 杭州经济技术开发区10号大街（东）139号/ | 呼吸道合胞病毒抗原检测试剂盒（胶体金法）/ |  | 国家食品药品监督管理总局/ | 20人份/盒/ | // | // |  |  | 检测板、样本抽提液。（具体内容详见说明书）/ | 该产品用于体外定性检测人鼻腔抽吸液、鼻咽拭子标本中呼吸道合胞病毒抗原。/ | // | / | / | 该产品用于体外定性检测人鼻腔抽吸液、鼻咽拭子标本中呼吸道合胞病毒抗原。/ | 检测板、样本抽提液。（具体内容详见说明书）/ | / | / | 快检试剂盒 | 试剂 | 凯必利 | 国产品牌 | 旧国标 | 6840体外诊断试剂（IVD） |  | #N/A | 冷藏
国械注准20173400729/ | 三类医疗器械 | 北京中检安泰诊断科技有限公司 | 2017-05-08/ | 2022-05-07/ |  | 北京市大兴区中关村科技园区大兴生物医药产业基地庆丰西路29号院1号楼E区2层/ | 北京市大兴区中关村科技园区大兴生物医药产业基地庆丰西路29号/ | EB病毒衣壳抗原IgM抗体检测试剂盒(胶体金法)/ |  | 国家食品药品监督管理总局/ | 检测卡：20人份/盒；检测条：20人份/盒。/ | // | // |  |  | 检测卡/条：1人份/袋×20袋，由样品垫、金标垫、硝酸纤维素膜和吸水纸组成。检测线包被重组EB病毒衣壳抗原、质控线包被山羊抗小鼠IgG多克隆抗体、金标垫上固定胶体金标记的小鼠抗人IgM单克隆抗体。样本稀释液：1瓶，20mM磷酸盐缓冲液，pH 值为7.4。/ | 该试剂盒预用于体外定性检测人全血、血清或血浆样品中的EB病毒衣壳抗原IgM抗体。/ | // | / | / | 该试剂盒预用于体外定性检测人全血、血清或血浆样品中的EB病毒衣壳抗原IgM抗体。/ | 检测卡/条：1人份/袋×20袋，由样品垫、金标垫、硝酸纤维素膜和吸水纸组成。检测线包被重组EB病毒衣壳抗原、质控线包被山羊抗小鼠IgG多克隆抗体、金标垫上固定胶体金标记的小鼠抗人IgM单克隆抗体。样本稀释液：1瓶，20mM磷酸盐缓冲液，pH 值为7.4。/ | / | / | 快检试剂盒 | 试剂 | 中检安泰ANTAI | 国产品牌 | 旧国标 | 6840体外诊断试剂（IVD） |  | #N/A | 冷藏
湘械注准20172400312/ | 二类医疗器械 | 三诺生物传感股份有限公司 | 2017.09.22/ | 2022.09.21/ |  | 长沙高新技术产业开发区谷苑路265号/ | 长沙高新技术产业开发区谷苑路265号/ | 尿微量白蛋白/肌酐检测试剂盒（荧光法和Benedict-Behre法）/ |  | / | 15人份/盒、30人份/盒、50人份/盒/ | / | / |  |  | / | / | / | / | / | 尿微量白蛋白/肌酐检测试剂盒可用于定量测定人尿液中微量白蛋白、肌酐和尿微量白蛋白/肌酐比值（ACR）。尿微量白蛋白、肌酐和尿微量白蛋白/肌酐比值（ACR）是临床上主要反应早期肾损伤的指标。/ | 产品主要由试剂卡和质控液组成。试剂卡由吸液头、压盖、密封膜、杯体、尿微A反应液、尿微B反应液、肌酐A反应液、肌酐B反应液组成。尿微A反应液：主要组成成分为异丙醇溶剂，含12.7μmol/L白蛋白蓝；尿微B反应液：主要组成成分为50mmol/L MOPS缓冲液，含NaCl（0.5% w/v），EDTA二钠盐（0.01% w/v ），非反应成分（0.065% w/v）；肌酐A反应液：主要组成成分为异丙醇溶剂，含3,5-二硝基苯甲酸（1.5% w/v）；肌酐B反应液：主要组成成分为纯化水溶剂，含KOH（11.2% w/v）；质控液主要组成成分为生理盐水、防腐剂（0.05% w/v）、一定浓度（水平1、水平2）的尿微量白蛋白/肌酐。/ | / | / | 快检试剂盒 | 试剂 | 三诺 | 国产品牌 | 旧国标 | 6840体外诊断试剂（IVD） |  | #N/A | 冷藏
桂械注准20172400142/ | 二类医疗器械 | 桂林优利特医疗电子销售有限公司 | 2017.07.12/ | 2022.07.11/ |  | 桂林市高新区信息产业园D-07号/ | 桂林市高新区信息产业园D-07号/ | 全自动生化分析仪/ |  | / | URIT-8020A URIT-8021A URIT-8026 URIT-8031 URIT-8036./ | / | / |  |  | 分析仪主要由分析仪主机、操作部(计算机选购)和外置打印机(选购件)组成。分析仪主机至少由试剂盘、样品(本)盘、反应盘、加样系统、光学系统、液路系统和硬件电路组成。/ | 适用于医疗机构及实验室测量人体体液中某种特定化学成份。/ | / | / | / | / | / | / | / | 其他生化分析仪 | 试剂 | 优利特URIT | #N/A | 新国标 | 6840临床检验分析仪器IVD | 22-02-01 | 22-02-01 | 常温
桂械注准20172400159/ | 二类医疗器械 | 桂林优利特医疗电子销售有限公司 | 2017.09.21/ | 2022.09.20/ |  | 桂林市高新区信息产业园D-07号/ | 桂林市高新区信息产业园D-07号/ | 半自动凝血分析仪/ |  | / | URIT-600、URIT-610、URIT-600A、URIT-610A/ | / | / |  |  | 分析仪由控制系统、检测系统、机械装置、LCD显示器、内置打印机、输入输出部分、电源等组成。/ | 适用于对血液进行凝血和抗凝、纤溶和抗纤溶分析。/ | / | / | / | / | / | / | / | 血凝分析仪 | 器械设备 | 优利特URIT | #N/A | 新国标 | 6840临床检验分析仪器IVD | 22-01-04 | 22-01-04 | 常温
桂械注准20172400159/ | 二类医疗器械 | 桂林优利特医疗电子销售有限公司 | 2017.09.21/ | 2022.09.20/ |  | 桂林市高新区信息产业园D-07号/ | 桂林市高新区信息产业园D-07号/ | 半自动凝血分析仪/ |  | / | URIT-600、URIT-610、URIT-600A、URIT-610A/ | / | / |  |  | 分析仪由控制系统、检测系统、机械装置、LCD显示器、内置打印机、输入输出部分、电源等组成。/ | 适用于对血液进行凝血和抗凝、纤溶和抗纤溶分析。/ | / | / | / | / | / | / | / | 血凝分析仪 | 器械设备 | 优利特URIT | #N/A | 新国标 | 6840临床检验分析仪器非IVD | 22-01-04 | 22-01-04 | 常温
苏械注准20172401679/ | 二类医疗器械 | 江苏奥迪康医学科技股份有限公司 | 2017.09.01/ | 2022.08.31/ |  | 镇江新区丁卯南纬四路36号高新技术产业园4号楼4层/ | 镇江新区丁卯南纬四路36号高新技术产业园4号楼4层/ | 糖化血红蛋白分析仪/ |  | / | AC6601、AC6600、AC6500、AC6200/ | / | / |  |  | 糖化血红蛋白分析仪为可移动台式，由流路系统、光学系统、分析系统、显示器、打印机和全(半)自动进样系统或手动进样系统组成。/ | 用于分析临床人体全血样本中的糖化血红蛋白/ | / | 原注册证苏食药监械(准)字2013第2401249号作废；医疗器械生产许可证号：苏食药监械生产许20010094号。/ | / | / | / | / | / | 流水线 | 器械设备 | 奥迪康AUDICOM | #N/A | 新国标 | 6840临床检验分析仪器非IVD | 22-10-04 | 22-10-04 | 常温
苏械注准20172561504/ | 二类医疗器械 | 八乐梦床业（中国）有限公司 | 2017.08.14/ | 2022.08.13/ |  | 无锡国家高新技术产业开发区A-105号地块/ | 无锡国家高新技术产业开发区A-105号地块/ | 医用电动床/ |  | / | CA-53380、CA-53280、CA-54380、CA-54280/ | / | / |  |  | 由床架、床板、床头板、床脚板、护栏、控制器及电气部分组成，背部床板分为普通床板和可透X光的床板两种，护栏分为34护栏、追纵栏两种。选配件为点滴架、氧气瓶架、吊拉杆、脚挡板、脚挡板存放架、蓄电池、手控器、护栏控制铭板、患者控制铭板。/ | 用于医院ICU病房及普通病房中作为患者的护理设备。/ | / | 医疗器械生产许可证号：苏食药监械生产许20050007号。/ | / | / | / | / | / | 手摇式病床 | 器械设备 | 八乐梦 | 国产品牌 | 新国标 | 6856病房护理设备及器具 | 15-03-01 | 15-03-01 | 常温
苏械注准20172581541/ | 二类医疗器械 | 苏州市医用仪器厂 | 2017.08.14/ | 2022.08.13/ |  | 苏州高新区旺米街81号二号楼2层/ | 苏州高新区旺米街81号/ | 血小板恒温振荡保存箱/ |  | / | XHZ-IB XHZ-IIB XHZ-IIIA XHZ-IV/ | / | / |  |  | 血小板恒温振荡保存箱由仪器柜、保存箱体、振荡小车及温控系统组成，按箱体型式不同分大型立式、中型立式、小型立式和小型台式四种，按基本参数不同分为四个规格。/ | 供保存血小板用/ | / | 原注册证苏食药监械(准)字2013第2411055号作废；医疗器械生产许可证号：苏食药监械生产许20010617号。/ | / | / | / | / | / | 血小板振荡器 | 器械设备 | 苏密科 | #N/A | 新国标 | 6858医用冷疗、低温、冷藏设备及器具 | 22-14-01 | 22-14-01 | 常温
粤械注准20172561267/ | 二类医疗器械 | 江门市睿动康体医用科技有限公司 | 2017.08.02/ | 2022.08.01/ |  | 江门市新会区会城今兴路22号3座(车间)/ | 江门市新会区会城今兴路22号3座(车间)/ | 电动病床/ |  | / | RD-YE3005、RD-YE3003A、RD-YE3002B/ | / | / |  |  | 由床框架、床头板、床尾板、背板、脚板、床栏、床脚、升降部分、脚轮部分、电气驱动控制装置和手控器组成。/ | 供临床各类病房承载和护理患者用。/ | / | / | / | / | / | / | / | 电动手术床 | 器械设备 | 睿动 |  | 新国标 | 6856病房护理设备及器具 | 15-03-01 | 15-03-01 | 常温
苏械注准20182400146/ | 二类医疗器械 | 江苏奥迪康医学科技股份有限公司 | 2018.01.15/ | 2023.01.14/ |  | 镇江新区丁卯南纬四路36号高新技术产业园4号楼1层、4层/ | 镇江新区丁卯南纬四路36号高新技术产业园4号楼4层/ | 电解质分析仪配套试剂(离子选择电极法)/ |  | / | A校准液400ml/瓶，B斜标液（200ml/瓶、400ml/瓶），R反应液200ml/瓶，C校准液15ml/瓶；/ | / | / |  |  | 电解质配套试剂(离子选择电极法)由A校准液、B斜标液、R反应液（pH≤2.5）、C校准液组成。主要组成成分：A校准液：氢氧化钠（0.050%）、醋酸钙（0.026%）、氯化钠（0.589%）、氯化钾（0.031%）、去离子水；B斜标液：氢氧化钠（0.035%）、醋酸钙（0.054%）、氯化钠（0.386%）、氯化钾（0.062%）、去离子水；R反应液：乳酸（约12.06%）、去离子水；C校准液：碳酸氢钠(0.225%)、去离子水。/ | 与江苏奥迪康医学科技股份有限公司生产的AC9000系列电解质分析仪配套使用，用于配套仪器的系统校准、管路清洗以及样本的酸化反应。/ | / | 原注册证苏食药监械（准）字2014第2400340号作废；医疗器械生产许可证号：苏食药监械生产许20010094号。/ | / | / | / | / | / | 检验卡 | 试剂 | 奥迪康AUDICOM | #N/A | 旧国标 | 6840体外诊断试剂（IVD） |  | #N/A | 冷藏
粤械注准20182400025/ | 二类医疗器械 | 广州菲康生物技术有限公司 | 2018.01.08/ | 2023.01.07/ |  | 广州高新技术产业开发区科学城掬泉路3号广州国际企业孵化器D区D907、908号/ | 广州高新技术产业开发区科学城掬泉路3号广州国际企业孵化器D区907、908号房间/ | 25羟基维生素D检测试剂盒（免疫层析法）/ |  | / | 2人份测试卡/盒，50人份测试卡/盒。/ | / | / |  |  | / | / | / | 原注册证号：粤食药监械（准）字2014第2400411号/ | / | 适用于定性检测人全血或血清中的25羟基维生素D。/ | 由检测卡和缓冲液组成。其中：检测卡：由标记的抗-25（OH）D单克隆抗体，分别包被有羊抗鼠IgG和25（OH）D的硝酸纤维素膜和样品垫组成。/ | / | / | 快检试剂盒 | 试剂 | 菲康生物 | 国产品牌 | 旧国标 | 6840体外诊断试剂（IVD） |  | #N/A | 冷藏
桂械注准20172400181/ | 二类医疗器械 | 桂林优利特医疗电子销售有限公司 | 2017-10-26/ | 2022-10-25/ |  | 桂林市高新区信息产业园D-07号/ | 桂林市高新区信息产业园D-07号/ | 全自动血细胞分析仪/ |  | / | URIT-2960/2980/2981/ | / | / |  |  | 分析仪由主机、附件及外接打印机（选购）组成。主机主要由A/D及中央控制板、WBC/RBC/PLT测量单元、液路等部分组成，附件包括电源线、接地线等。/ | 分析仪适用于对血液样品进行血细胞检验和分析。/ | / | / | / | / | / | / | / | 血液细胞分析仪 | 器械设备 | 优利特URIT | #N/A | 新国标 | 6840临床检验分析仪器非IVD | 22-01-02 | 22-01-02 | 常温
桂械注准20172400191/ | 二类医疗器械 | 桂林优利特医疗电子销售有限公司 | 2017.11.01/ | 2022.10.31/ |  | 桂林市高新区信息产业园D-07号/ | 桂林市高新区信息产业园D-07号/ | 尿液有形成分分析仪用质控物/ |  | / | 10mL、40mL、40mL×3、40mL×4、100mL/ | / | / |  |  | 主要由动物血液细胞、抗凝剂、防腐剂、细胞保养液等组成。/ | 低浓度质控物（LEVEL-1）、中浓度质控物（LEVEL-2）、高浓度质控物（LEVEL-3）主要用于URIT系列尿液有形成分分析仪的准确性监控；检出限质控物主要用于URIT系列尿液有形成分分析仪的检出率监控。/ | / | 产品型号:URIT QC 22/ | / | / | / | / | / | 快检试剂盒 | 试剂 | 优利特URIT | #N/A | 旧国标 | 6840体外诊断试剂（IVD） |  | #N/A | 冷藏
川械注准20172400242/ | 二类医疗器械 | 成都恩普生医疗科技有限公司 | 2017.11.22/ | 2022.11.21/ |  | 成都高新区（西区）合作路333号2栋3楼/ | 成都高新区（西区）合作路333号/ | 半自动尿液分析仪/ |  | / | Ui、Ui-1、Ui-2、Ui-pro、Ui-nano、Ui-MR/ | / | / |  |  | 产品主要由主机、打印机、电源及软件组成；其中Ui、Ui-1、Ui-2、Ui-pro、Ui-nano软件版本为V4.0 ，Ui-MR软件版本为V1H。/ | 产品适用于对配套的尿液分析试纸条进行分析，供医疗机构对人体尿液样本中生化成分进行半定量检测，为临床检验和诊断提供参考。可检测项目有：尿胆原、胆红素、酮体、潜血、蛋白质、亚硝酸盐、白细胞、葡萄糖、比重、酸碱度、维生素C。/ | / | 原注册证编号：川食药监械（准）字2013第2400187号/ | / | / | / | / | 无/ | 其他尿液分析仪 | 器械设备 | EMPSUN恩普生 | 国产品牌 | 新国标 | 6840临床检验分析仪器IVD | 22-09-01 | 22-09-01 | 常温
苏械注准20182400656/ | 二类医疗器械 | 基蛋生物科技股份有限公司 | 2018.03.26/ | 2023.03.25/ |  | 南京市六合区沿江工业开发区博富路9号/ | 南京市六合区沿江工业开发区博富路9号/ | 胱抑素C检测试剂盒（胶体金法）/ |  | / | S01：1人份/盒，3人份/盒，5人份/盒，10人份/盒，25人份/盒，50人份/盒，100人份/盒S02：1人份/盒，3人份/盒，5人份/盒，10人份/盒，25人份/盒，50人份/盒，100人份/盒/ | / | / |  |  | / | / | / | 原注册证苏食药监械（准）字2014第2400414号作废；医疗器械生产许可证号：苏食药监械生产许20050035号。/ | / | 用于体外定量检测人血清、血浆或全血中胱抑素C（CysC）的含量。/ | 见附页/ | / | / | 快检试剂盒 | 试剂 | 基蛋 | #N/A | 旧国标 | 6840体外诊断试剂（IVD） |  | #N/A | 冷藏
苏械注准20182400341/ | 二类医疗器械 | 江苏奥迪康医学科技股份有限公司 | 2018.02.05/ | 2023.02.04/ |  | 镇江新区丁卯南纬四路36号高新技术产业园4号楼4层/ | 镇江新区丁卯南纬四路36号高新技术产业园4号楼4层/ | 电解质分析仪/ |  | / | AC9900、AC9800、AC9600、AC9100、AC9801、AC9101、AC9802、AC9102、AC980、AC910/ | / | / |  |  | 电解质分析仪由分析系统、显示器、打印机组成，按是否配进样系统分为全自动台式和半自动台式两类。按测量项目、功能不同分为十种型号。/ | 分别适用于血清、血浆（全血）、稀释尿液样品中的K+、Na+、Cl-、iCa2+、TCO2含量和pH值（仅供钙离子校准用，不作为人体酸碱度结果）的测量，并通过计算提供标准化离子钙(nCa)、总钙(TCa)和阴离子间隙（AG）的结果。/ | / | 原注册苏食药监械（准）字2014第2400362号作废；医疗器械生产许可证号：苏食药监械生产许20010094号。/ | / | / | / | / | / | 电解质分析仪 | 器械设备 | 奥迪康AUDICOM | #N/A | 新国标 | 6840临床检验分析仪器非IVD | 22-03-01 | 22-03-01 | 常温
苏械注准20182400655/ | 二类医疗器械 | 基蛋生物科技股份有限公司 | 2018.03.26/ | 2023.03.25/ |  | 南京市六合区沿江工业开发区博富路9号/ | 南京市六合区沿江工业开发区博富路9号/ | β2-微球蛋白检测试剂盒（胶体金法）/ |  | / | 型号 规格S01 1人份/盒，3人份/盒，5人份/盒，10人份/盒，25人份/盒，50人份/盒，100人份/盒S02 1人份/盒，3人份/盒，5人份/盒，10人份/盒，25人份/盒，50人份/盒，100人份/盒/ | / | / |  |  | / | / | / | 原注册证苏食药监械（准）字2014第2400410号作废；医疗器械生产许可证号：苏食药监械生产许20050035号。/ | / | 用于体外定量检测人血清、血浆或全血中β2-微球蛋白（β2-MG）的含量。/ | 1）β2-微球蛋白检测试剂盒（胶体金法）：内含1条、3条、5条、10条、25条、50条或100条单人份检测卡；每人份试剂由检测卡、干燥剂构成；检测卡由试纸条外壳与试纸条构成，试纸条由样品垫、层析膜（检测区包被了β2-微球蛋白（β2-MG）单克隆抗体I（不低于0.5 mg/ml）作为捕获抗体，质控区包被有兔抗鼠免疫球蛋白G（IgG）抗体（不低于1.0mg/ml ），硝酸纤维素（NC）膜下缘与样品垫交界处包被胶体金标记的β2-微球蛋白（β2-MG）单克隆抗体II（不低于0.01 mg/ml））、吸水纸、衬垫构成；2）检测缓冲液：1管/盒，3管/盒，5管/盒，10管/盒、25管/盒、50管/盒、100管/盒，1mL/管；检测缓冲液为含有吐温20（1.0%）、叠氮钠（0.1%）防腐剂等的磷酸盐缓冲液，pH=7.2±0.2；3. 说明书：1份/盒；4. SD卡：1个/盒；5. 吸管：选配。/ | / | / | 快检试剂盒 | 试剂 | 基蛋 | #N/A | 旧国标 | 6840体外诊断试剂（IVD） |  | #N/A | 冷藏
渝械注准20182400034/ | 二类医疗器械 | 重庆南方数控设备有限责任公司 | 2018.02.05/ | 2023.02.04/ |  | 重庆市江北区兴隆路26号数码大厦12-2、3/ | 重庆市江北区兴隆路26号数码大厦12-2、3/ | 全自动血沉压积动态分析仪/ |  | / | NF-9906、NF-9910/ | / | / |  |  | 全自动血沉压积动态分析仪由主机、软件组成。/ | 该产品用于临床血液红细胞沉降率(ESR)、红细胞压积值（Hct）、血沉方程K值及血沉沉降率曲线的检测、分析。/ | / | 延续注册,原注册证号：渝食药监械（准）字2013第2400031号。（新目录类别:II类，分类编码:22）/ | / | / | / | / | / | 血沉仪 | 器械设备 | 重庆南方 | #N/A | 新国标 | 6840临床检验分析仪器IVD | 22-01-07 | 22-01-07 | 常温
渝械注准20182400034/ | 二类医疗器械 | 重庆南方数控设备有限责任公司 | 2018.02.05/ | 2023.02.04/ |  | 重庆市江北区兴隆路26号数码大厦12-2、3/ | 重庆市江北区兴隆路26号数码大厦12-2、3/ | 全自动血沉压积动态分析仪/ |  | / | NF-9906、NF-9910/ | / | / |  |  | 全自动血沉压积动态分析仪由主机、软件组成。/ | 该产品用于临床血液红细胞沉降率(ESR)、红细胞压积值（Hct）、血沉方程K值及血沉沉降率曲线的检测、分析。/ | / | 延续注册,原注册证号：渝食药监械（准）字2013第2400031号。（新目录类别:II类，分类编码:22）/ | / | / | / | / | / | 血沉仪 | 器械设备 | 重庆南方 | #N/A | 新国标 | 6840临床检验分析仪器非IVD | 22-01-07 | 22-01-07 | 常温
鲁械注准20172540879/ | 二类医疗器械 | 威海市博华医疗设备有限公司 | 2017-11-30/ | 2022-11-29/ |  | 威海市经技区崮山路-532-1号/ | / | 自动气压止血仪/ |  | / | BHZ-Ⅰ型、BHZ-Ⅱ型/ | / | / |  |  | / | 适用于对病人四肢手术中暂时阻断肢体的血供，为手术提供一个无血的手术视野。/ | / | / | 鲁械注准20172540879/ | / | / | 2017-12-11/ | / | 检查床 | 器械设备 | 博华 |  | 新国标 | 6854手术室、急救室、诊疗室设备及器具 | 14-04-01 | 14-04-01 | 常温
鲁械注准20172540879/ | 二类医疗器械 | 威海市博华医疗设备有限公司 | 2017-11-30/ | 2022-11-29/ |  | 威海市经技区崮山路-532-1号/ | / | 自动气压止血仪/ |  | / | BHZ-Ⅰ型、BHZ-Ⅱ型/ | / | / |  |  | / | 适用于对病人四肢手术中暂时阻断肢体的血供，为手术提供一个无血的手术视野。/ | / | / | 鲁械注准20172540879/ | / | / | 2017-12-11/ | / | 营养泵 | 器械设备 | 博华 |  | 新国标 | 6854手术室、急救室、诊疗室设备及器具 | 14-04-01 | 14-04-01 | 常温
鲁械注准20172400829/ | 二类医疗器械 | 泰安市康宇医疗器械有限公司 | 2017-11-17/ | 2022-11-16/ |  | 泰安市泰山大街326号金华商贸城D座/ | / | 微量元素分析仪/ |  | / | HL-7302C、HL-7102C、HL-7002C/ | / | / |  |  | / | HL-7002C型和HL-7302C型用极谱法测量血液中的锌、铁、钙、镉、铜元素，溶出法测量血液中的镉元素；HL-7102C型用极谱法测量血液中的锌、铁、钙、镁、锰元素；溶出法测量血液中的镉、铅、铜元素。/ | / | / | 鲁械注准20172400829/ | / | / | 2017-11-27/ | / | 其他生化分析仪 | 器械设备 | 康宇HLIFE | 国产品牌 | 新国标 | 6840临床检验分析仪器IVD | 22-10-02 | 22-10-02 | 常温
国械注准20183401879/ | 三类医疗器械 | 杭州安旭科技有限公司 | 2018-11-13/ | 2023-11-12/ |  | 杭州市拱墅区莫干山路1418-50号4号楼2-5层/ | 浙江省杭州市莫干山路1418-50号4幢3层（上城科技工业基地）/ | 胃幽门螺旋杆菌抗原检测试剂（胶体金法）/ |  | 国家药品监督管理局/ | 条型：1人份/袋、20人份/盒、25人份/盒、40人份/盒。 板型：1人份/盒、20人份/盒、25人份/盒、40人份/盒。/ | // | // |  |  | 胃幽门螺杆菌抗原检测试剂（胶体金法）、干燥剂、样品收集管。（具体内容详见说明书）/ | 本产品用于体外定性检测人粪便样本中的胃幽门螺旋杆菌抗原。/ | // | 原注册证编号：国食药监械（准）字2014第3401507号/ | / | 本产品用于体外定性检测人粪便样本中的胃幽门螺旋杆菌抗原。/ | 胃幽门螺杆菌抗原检测试剂（胶体金法）、干燥剂、样品收集管。（具体内容详见说明书）/ | / | / | 快检试剂盒 | 试剂 | 安旭 | 国产品牌 | 旧国标 | 6840体外诊断试剂（IVD） |  | #N/A | 冷藏
/国械注进20142405349 | 二类医疗器械 | 上海基恩科技有限公司 | /2014-11-04 | /2019-11-03 |  | /Koivu-Mankkaan tie 6B;P.O.BOX 83,FI-02101 Espoo, Finland | /Koivu-Mankkaan tie 6B;P.O.BOX 83,FI-02101 Espoo, Finland | /C-反应蛋白测定试剂盒(高敏感微粒增强型浊度法) | C-反应蛋白测定试剂盒(高敏感微粒增强型浊度法)QuikRead go hsCRP | / | /50人份和500人份。 | /上海基恩科技有限公司 | /上海市宝山区友谊路1508弄4号1001室 |  |  | / | / | / | / | / | /体外定量测定指尖全血、静脉全血、血清或血浆中的低浓度C-反应蛋白（CRP）。 | /CRP试剂帽、预加缓冲液的检测管。（具体内容详见说明书） | / | /2017-01-23同意的变更事项如下：同意注册人提出的检测条件变更、修改注册产品标准但不降低产品有效性，对产品说明书进行文字性修改（具体内容见附件）。请申请人根据批准变更文件自行修订产品说明书、注册产品标准及包装标签等涉及本次变更的内容。 2018-05-16 【储存条件及有效期】中，变更储存温度，由2～8℃，变更为2～25℃。 请注册人依据变更文件自行修订产品说明书、技术要求及标签中相关内容。 | 快检试剂盒 | 试剂 | 基恩 | 进口品牌 | 旧国标 | 6840体外诊断试剂（IVD） |  | #N/A | 冷藏
/国械注进20143405795 | 二类医疗器械 | 美艾利尔（中国）医疗器械有限公司 | /2014-12-12 | /2019-12-11 |  | /10 Southgate Road, Scarborough, ME 04074 | /10 Southgate Road, Scarborough, ME 04074 | /A群链球菌抗原检测试剂盒(胶体金法) | A群链球菌抗原检测试剂盒(胶体金法)BinaxNOW Strep A Card | / | /25人份/盒 | /美艾利尔(中国)医疗器械有限公司 | /上海市张江高科技园区金科路3728号4号楼221室 |  |  | / | / | / | / | / | /该产品用于定性检测咽拭子标本中的A群化脓性链球菌抗原。 | /检测卡:包被有亲和纯化的兔抗A群链球菌多克隆抗体、兔抗羊IgG多克隆抗体、胶体金标记的亲和纯化的兔抗A群链球菌多克隆抗体、胶体金标记的羊IgG多克隆抗体,抽提液1,抽提液2,阳性对照拭子。 | / | /2016-03-15 “代理人住所:上海市张江高科技园区金科路3728号4号楼221室”变更为“代理人住所:中国（上海）自由贸易试验区金科路3728号4号楼221室”。 | 快检试剂盒 | 试剂 | Alere美艾利尔 | 进口品牌 | 旧国标 | 6840体外诊断试剂（IVD） |  | #N/A | 冷藏
/国械注进20143405795 | 二类医疗器械 | 美艾利尔（中国）医疗器械有限公司 | /2014-12-12 | /2019-12-11 |  | /10 Southgate Road, Scarborough, ME 04074 | /10 Southgate Road, Scarborough, ME 04074 | /A群链球菌抗原检测试剂盒(胶体金法) | A群链球菌抗原检测试剂盒(胶体金法)BinaxNOW Strep A Card | / | /25人份/盒 | /美艾利尔(中国)医疗器械有限公司 | /上海市张江高科技园区金科路3728号4号楼221室 |  |  | / | / | / | / | / | /该产品用于定性检测咽拭子标本中的A群化脓性链球菌抗原。 | /检测卡:包被有亲和纯化的兔抗A群链球菌多克隆抗体、兔抗羊IgG多克隆抗体、胶体金标记的亲和纯化的兔抗A群链球菌多克隆抗体、胶体金标记的羊IgG多克隆抗体,抽提液1,抽提液2,阳性对照拭子。 | / | /2016-03-15 “代理人住所:上海市张江高科技园区金科路3728号4号楼221室”变更为“代理人住所:中国（上海）自由贸易试验区金科路3728号4号楼221室”。 | 非迈瑞耗材试剂 | 试剂 | Alere美艾利尔 | 进口品牌 | 旧国标 | 6840体外诊断试剂（IVD） |  | #N/A | 冷藏
/国械注进20152400326 | 二类医疗器械 | 上海基恩科技有限公司 | /2015.01.26 | /2020.01.25 |  | /Koivu-Mankkaan tie 6 B, P.O.Box 83, FI-02101 Espoo Finland | /Koivu-Mankkaan tie 6 B, P.O.Box 83, FI-02101 Espoo Finland | /C-反应蛋白测定试剂盒(高敏感干化学微粒增强型压积校正免疫速率法) | QuikRead go CRP | / | /货号：135173 50人份； 货号：135175 500人份。 | /上海基恩科技有限公司 | / |  |  | /CRP干式试剂帽、预加缓冲液的检测管。(具体内容详见说明书)产品储存条件及有效期：/ | /用于体外定量测定指尖全血、静脉全血、血清或血浆中的C-反应蛋白(CRP)浓度。 | / | /2015年8月27日同意更正注册证编号、代理人名称、代理人住所内容，2015年1月26日核发的中华人民共和国医疗器械注册证予以废止。 | / | / | / | / | / | 快检试剂盒 | 试剂 | 基恩 | 进口品牌 | 旧国标 | 6840体外诊断试剂（IVD） |  | #N/A | 冷藏
/国械注进20152403554 | 二类医疗器械 | 上海基恩科技有限公司 | /2015.11.02 | /2020.11.01 |  | /P.O. Box 83,02101 Espoo, Finland | /P.O. Box 83,02101 Espoo, Finland | /C-反应蛋白分析仪 | QuikRead go Instrument | / | /QuikRead go | /上海基恩科技有限公司 | /上海市宝山区友谊路1508弄4号1001室 |  |  | / | / | / | / | / | /用于检测血液中C-反应蛋白的浓度。 | /由仪器及相应软件（版本号7）、电源适配器、电源线、操作手册组成。 | / | / | 流水线 | 器械设备 | 基恩 | 进口品牌 | 新国标 | 6840临床检验分析仪器IVD | 22-04-06 | 22-04-06 | 常温
/国械注进20162400287 | 二类医疗器械 | 济南希森美康医用电子有限公司 | /2016-01-25 | /2021-01-24 |  | /7002 South 109th Street, Omaha, NE 68128，United States | /1-5-1 Wakinohama-kaigandori, Chuo-ku, Kobe 651-0073, Japan | /血液分析仪用校准品 | 血液分析仪用校准品XN CAL | / | /3.0mL/瓶 | /希森美康医用电子（上海）有限公司 | /中国（上海）自由贸易试验区富特西三路77号6幢202室 |  |  | /由稳定的人类红细胞、人类白细胞、血小板、有核红细胞和防腐剂组成。 | /该产品用于白细胞（WBC）、红细胞（RBC）、血红蛋白（HGB）、红细胞压积（HCT）、血小板（PLT）、网织红细胞（RET）、平均血小板体积（MPV）、光学法血小板（PLT-O）、光学法红细胞总数（RBC-O）、平均红细胞体积（MCV）、平均血红蛋白含量（MCH）、平均血红蛋白浓度（MCHC）、网织红细胞血红蛋白含量（RET-he）报告参数的校准及校准验证。 | / | / | / | / | / | / | /2016-08-18 详见变更对比表。 请注册人自行修订产品说明书、产品技术要求和包装标签中的相应内容。 2016-10-09 “代理人住所：中国（上海）自由贸易试验区富特西三路77号6幢202室”变更为“代理人住所：中国（上海）自由贸易试验区冰克路500号5幢209室”。 | 检验卡 | 试剂 | SYSMEX希森美康 | #N/A | 旧国标 | 6840体外诊断试剂（IVD） |  | #N/A | 冷藏
/国械注进20162400859 | 二类医疗器械 | 上海基恩科技有限公司 | /2016-03-03 | /2020-03-02 |  | /P.O.Box 83,02101 Espoo,Finland；Koivu-Mankkaan tie 6 B,02200 Espoo, Finland | /P.O.Box 83,02101 Espoo,Finland；Koivu-Mankkaan tie 6 B,02200 Espoo, Finland | /C-反应蛋白质控 | C-反应蛋白质控 | /国家食品药品监督管理总局 | /1ml | /上海基恩科技有限公司；住所：上海市宝山区友谊路1508弄4号1001室 | /上海市宝山区友谊路1508弄4号1001室 |  |  | /重组体人C-反应蛋白、叠氮钠。（具体内容详见说明书） | /C-反应蛋白分析的质量控制。 | /缴款单位是代理人:上海基恩科技有限公司。发票地址请寄往:上海金海路1000号26幢二层A座。 | /缴款单位是代理人:上海基恩科技有限公司。发票地址请寄往:上海金海路1000号26幢二层A座。 | / | /C-反应蛋白分析的质量控制。 | /重组体人C-反应蛋白、叠氮钠。（具体内容详见说明书） | / | /“注册人名称：Orion Diagnostica Oy”变更为“注册人名称：Orion Diagnostica Oy 奥瑞雅诊断有限公司”。 | 快检试剂盒 | 试剂 | 基恩 | 进口品牌 | 旧国标 | 6840体外诊断试剂（IVD） |  | #N/A | 冷藏
/国械注进20162404065 | 二类医疗器械 | 济南希森美康医用电子有限公司 | /2016-08-04 | /2021-08-03 |  | /7002 South 109th Street， Omaha, NE 68128, United States | /1–5–1, Wakinohama-Kaigandori, Chuo–ku, Kobe 651–0073, Japan | /血细胞分析仪用校准品 | 血细胞分析仪用校准品SCS-1000 | / | /2.0mL/瓶 | /希森美康医用电子（上海）有限公司 | /中国（上海）自由贸易试验区富特西三路77号6幢202室 |  |  | /血细胞分析仪用校准品（SCS-1000）由人体红细胞、人体白细胞、血小板成份和抗菌剂及类血浆水基缓冲液组成。 （具体详见说明书） | /本产品用于SYSMEX血液分析仪上，对全血细胞计数的白细胞(WBC)、红细胞（RBC）、血红蛋白（HGB）、压积（HCT）、血小板（PLT）项目进行校准。 | / | / | / | / | / | / | /2016-11-29“代理人住所：中国（上海）自由贸易试验区富特西三路77号6幢202室”变更为“代理人住所：中国（上海）自由贸易试验区冰克路500号5幢209室”。 2017-04-13 1. 生产地址发生变更，由“7002 South 109th Street,Omaha, NE 68128，United States”变更为“7002 South109th Street, La Vista, NE 68128，United States”； 2. 增加适用机型：增加“XS-500ix”机型。 请注册人自行修订产品说明书、产品技术要求和包装标签中的相应内容。 | 检验卡 | 试剂 | SYSMEX希森美康 | #N/A | 旧国标 | 6840体外诊断试剂（IVD） |  | #N/A | 冷藏
/国械注进20162404295 | 二类医疗器械 | 济南希森美康医用电子有限公司 | /2016-09-20 | /2021-09-19 |  | /1850-3,Hirooka-Nomura,Shiojiri,Nagano 399-0702,Japan | /1-5-1 Wakinohama-Kaigandori, Chuo-ku, Kobe 651-0073,Japan | /全自动凝血分析仪 | 全自动凝血分析仪Automated Blood Coagulation Analyzer | / | /CA-620 | /希森美康医用电子（上海）有限公司 | /中国（上海）自由贸易试验区富特西三路77号6幢202室 |  |  | /由主机及软件（软件发布版本：Ver.0）组成。 | /用于检测人体的抗凝血浆（抗凝剂为枸橼酸钠）成分的凝固过程。 | / | / | / | / | / | / | /2016-11-04 “代理人住所：中国（上海）自由贸易试验区富特西三路77号6幢202室 ”变更为“代理人住所：中国（上海）自由贸易试验区冰克路500号5幢209室”。 | 血凝分析仪 | 器械设备 | SYSMEX希森美康 | #N/A | 新国标 | 6840临床检验分析仪器IVD | 22-01-04 | 22-01-04 | 常温
/国械注进20172400079 | 二类医疗器械 | 济南希森美康医用电子有限公司 | /2017-01-13 | /2022-01-12 |  | /7002 South 109th Street, La Vista, NE 68128，United States | /兵庫県神戸市中央区脇浜海岸通1丁目5番1号1-5-1 Wakinohama-Kaigandori, Chuo-ku,Kobe 651-0073,Japan | /血液分析仪用质控品 | 血液分析仪用质控品XN-L CHECK | / | /水平1：3.0mL/瓶；水平2：3.0mL/瓶；水平3：3.0mL/瓶。 | /希森美康医用电子（上海）有限公司 | /中国（上海）自由贸易试验区富特西三路77号6幢202室 |  |  | /由稳定的人类红细胞，人类白细胞，血小板、有核红细胞和防腐剂组成。试剂盒中还包括靶值表。 | /该产品是进行全血细胞计数（CBC）、白细胞分类、网织红细胞(RET)、网织红细胞血红蛋白（RET-He）、未成熟血小板（IPF）、幼稚细胞（IG）项目检测时使用的质控品。 | / | / | / | / | / | / | /2017-02-16 “代理人住所:中国（上海）自由贸易试验区富特西三路77号6幢202室”变更为“代理人住所:中国（上海）自由贸易试验区冰克路500号5幢209室”。 | 快检试剂盒 | 试剂 | SYSMEX希森美康 | #N/A | 旧国标 | 6840体外诊断试剂（IVD） |  | #N/A | 冷藏
/国械注进20173406580 | 三类医疗器械 | 美艾利尔（中国）医疗器械有限公司 | /2017-08-30 | /2022-08-29 |  | /10 Southgate, Road Scarborough, ME 04074, USA | /10 Southgate, Road Scarborough, ME 04074, USA | /呼吸道合胞病毒（RSV）检测试剂盒（免疫层析法）AlereBinaxNOW® RSV Card | 呼吸道合胞病毒（RSV）检测试剂盒（免疫层析法）AlereBinaxNOW® RSV Card | /国家食品药品监督管理总局 | /22人份/盒 | /美艾利尔（中国）医疗器械有限公司 | /中国（上海）自由贸易试验区金科路3728号4号楼221室 |  |  | /由检测卡、移液管、阳性对照拭子、阴性对照拭子和对照拭子用的瓶装洗脱液组成。(具体成分详见产品说明书)。 | /该产品用于体外定性检测有症状病人鼻冲洗液或鼻咽拭子样本中的呼吸道合胞病毒(RSV)融合蛋白抗原。 | // | / | / | /该产品用于体外定性检测有症状病人鼻冲洗液或鼻咽拭子样本中的呼吸道合胞病毒(RSV)融合蛋白抗原。 | /由检测卡、移液管、阳性对照拭子、阴性对照拭子和对照拭子用的瓶装洗脱液组成。(具体成分详见产品说明书)。 | / | / | 快检试剂盒 | 试剂 | Alere美艾利尔 | #N/A | 旧国标 | 6840体外诊断试剂（IVD） |  | #N/A | 冷藏
国械注准20153401101/国械注准20153401101 | 三类医疗器械 | 北京中检安泰诊断科技有限公司 | 2015-06-29/2015-06-29 | 2020-06-28/2020-06-28 |  | 北京市朝阳区管庄乡咸宁候村/北京市朝阳区管庄乡咸宁候村 | 北京市昌平区科技园区富康路18号617室/北京市昌平区科技园区富康路18号617室 | EB病毒IgA抗体检测试剂盒(胶体金法)/EB病毒IgA抗体检测试剂盒(胶体金法) | EB病毒IgA抗体检测试剂盒(胶体金法) | 国家食品药品监督管理总局/国家食品药品监督管理总局 | 20人份/盒/20人份/盒 | / | / |  |  | 检测条/卡、样本稀释液。（具体内容详见产品说明书）/检测条/卡、样本稀释液。（具体内容详见产品说明书） | 本产品用于体外定性检测人静脉全血、血清或血浆样品中的EB病毒IgA抗体。/本产品用于体外定性检测人静脉全血、血清或血浆样品中的EB病毒IgA抗体。 | / | / | / | 本产品用于体外定性检测人静脉全血、血清或血浆样品中的EB病毒IgA抗体。/本产品用于体外定性检测人静脉全血、血清或血浆样品中的EB病毒IgA抗体。 | 检测条/卡、样本稀释液。（具体内容详见产品说明书）/检测条/卡、样本稀释液。（具体内容详见产品说明书） | / | “北京市朝阳区管庄乡咸宁候村”变更为“北京市大兴区中关村科技园区大兴生物医药产业基地庆丰西路29号院1号楼E区2层”。 ,“注册人住所:北京市昌平区科技园区富康路18号617室”变更为“注册人住所:北京市大兴区中关村科技园区大兴生物医药产业基地庆丰西路29号”。/“北京市朝阳区管庄乡咸宁候村”变更为“北京市大兴区中关村科技园区大兴生物医药产业基地庆丰西路29号院1号楼E区2层”。 ,“注册人住所:北京市昌平区科技园区富康路18号617室”变更为“注册人住所:北京市大兴区中关村科技园区大兴生物医药产业基地庆丰西路29号”。 | 检验类耗材 | 耗材 | 中检安泰ANTAI | #N/A | 旧国标 | 6840体外诊断试剂（IVD） |  | #N/A | 冷藏
国械注准20153401433/国械注准20153401433 | 三类医疗器械 | 北京中检安泰诊断科技有限公司 | 2015-08-11/2015-08-11 | 2020-08-10/2020-08-10 |  | 北京市朝阳区管庄乡咸宁候村/北京市朝阳区管庄乡咸宁候村 | 北京市昌平区科技园区富康路18号617室/北京市昌平区科技园区富康路18号617室 | 弓形虫、风疹病毒、巨细胞病毒、单纯疱疹病毒II型IgM抗体联合检测试剂盒(胶体金法)/弓形虫、风疹病毒、巨细胞病毒、单纯疱疹病毒II型IgM抗体联合检测试剂盒(胶体金法) | 弓形虫、风疹病毒、巨细胞病毒、单纯疱疹病毒II型IgM抗体联合检测试剂盒(胶体金法) | 国家食品药品监督管理总局/国家食品药品监督管理总局 | 20人份/盒/20人份/盒 | / | / |  |  | 检测卡：1人份/袋×20袋/盒，检测线分别包被重组弓形虫、风疹病毒、巨细胞病毒、单纯疱疹病毒II型抗原、质控线均包被山羊抗小鼠IgG多克隆抗体、金标垫上均固定胶体金标记的小鼠抗人IgM单克隆抗体。/检测卡：1人份/袋×20袋/盒，检测线分别包被重组弓形虫、风疹病毒、巨细胞病毒、单纯疱疹病毒II型抗原、质控线均包被山羊抗小鼠IgG多克隆抗体、金标垫上均固定胶体金标记的小鼠抗人IgM单克隆抗体。 | 该产品用于体外定性检测人血清或血浆样品中的弓形虫IgM抗体、风疹病毒IgM抗体、巨细胞病毒IgM抗体、单纯疱疹病毒II型IgM抗体。/该产品用于体外定性检测人血清或血浆样品中的弓形虫IgM抗体、风疹病毒IgM抗体、巨细胞病毒IgM抗体、单纯疱疹病毒II型IgM抗体。 | / | / | / | 该产品用于体外定性检测人血清或血浆样品中的弓形虫IgM抗体、风疹病毒IgM抗体、巨细胞病毒IgM抗体、单纯疱疹病毒II型IgM抗体。/该产品用于体外定性检测人血清或血浆样品中的弓形虫IgM抗体、风疹病毒IgM抗体、巨细胞病毒IgM抗体、单纯疱疹病毒II型IgM抗体。 | 检测卡：1人份/袋×20袋/盒，检测线分别包被重组弓形虫、风疹病毒、巨细胞病毒、单纯疱疹病毒II型抗原、质控线均包被山羊抗小鼠IgG多克隆抗体、金标垫上均固定胶体金标记的小鼠抗人IgM单克隆抗体。/检测卡：1人份/袋×20袋/盒，检测线分别包被重组弓形虫、风疹病毒、巨细胞病毒、单纯疱疹病毒II型抗原、质控线均包被山羊抗小鼠IgG多克隆抗体、金标垫上均固定胶体金标记的小鼠抗人IgM单克隆抗体。 | / | “北京市朝阳区管庄乡咸宁候村”变更为“北京市大兴区中关村科技园区大兴生物医药产业基地庆丰西路29号院1号楼E区2层”。 ,“注册人住所:北京市昌平区科技园区富康路18号617室”变更为“注册人住所:北京市大兴区中关村科技园区大兴生物医药产业基地庆丰西路29号”。/“北京市朝阳区管庄乡咸宁候村”变更为“北京市大兴区中关村科技园区大兴生物医药产业基地庆丰西路29号院1号楼E区2层”。 ,“注册人住所:北京市昌平区科技园区富康路18号617室”变更为“注册人住所:北京市大兴区中关村科技园区大兴生物医药产业基地庆丰西路29号”。 | 检验类耗材 | 耗材 | 中检安泰ANTAI | #N/A | 旧国标 | 6840体外诊断试剂（IVD） |  | #N/A | 冷藏
国械注准20153401435/国械注准20153401435 | 三类医疗器械 | 北京中检安泰诊断科技有限公司 | 2015-08-11/2015-08-11 | 2020-08-10/2020-08-10 |  | 北京市朝阳区管庄乡咸宁候村/北京市朝阳区管庄乡咸宁候村 | 北京市昌平区科技园区富康路18号617室/北京市昌平区科技园区富康路18号617室 | 肺炎支原体IgM抗体检测试剂盒(胶体金法)/肺炎支原体IgM抗体检测试剂盒(胶体金法) | 肺炎支原体IgM抗体检测试剂盒(胶体金法) | 国家食品药品监督管理总局/国家食品药品监督管理总局 | 20人份/盒/20人份/盒 | / | / |  |  | 1． 检测卡：1人份/袋×20袋/盒，检测线包被重组肺炎支原体抗原、质控线包被山羊抗小鼠IgG多克隆抗体、金标垫上固定胶体金标记的小鼠抗人IgM 单克隆抗体。 或检测条：1人份/袋×20袋/盒，检测线包被重组肺炎支原体抗原、质控线包被山羊抗小鼠IgG多克隆抗体、金标垫上固定胶体金标记的小鼠抗人IgM 单克隆抗体。 2． 样本稀释液：1瓶，20mM磷酸盐缓冲液。/1． 检测卡：1人份/袋×20袋/盒，检测线包被重组肺炎支原体抗原、质控线包被山羊抗小鼠IgG多克隆抗体、金标垫上固定胶体金标记的小鼠抗人IgM 单克隆抗体。 或检测条：1人份/袋×20袋/盒，检测线包被重组肺炎支原体抗原、质控线包被山羊抗小鼠IgG多克隆抗体、金标垫上固定胶体金标记的小鼠抗人IgM 单克隆抗体。 2． 样本稀释液：1瓶，20mM磷酸盐缓冲液。 | 该产品用于体外定性检测人静脉全血、血清或血浆样品中的肺炎支原体IgM抗体。/该产品用于体外定性检测人静脉全血、血清或血浆样品中的肺炎支原体IgM抗体。 | / | / | / | 该产品用于体外定性检测人静脉全血、血清或血浆样品中的肺炎支原体IgM抗体。/该产品用于体外定性检测人静脉全血、血清或血浆样品中的肺炎支原体IgM抗体。 | 1． 检测卡：1人份/袋×20袋/盒，检测线包被重组肺炎支原体抗原、质控线包被山羊抗小鼠IgG多克隆抗体、金标垫上固定胶体金标记的小鼠抗人IgM 单克隆抗体。 或检测条：1人份/袋×20袋/盒，检测线包被重组肺炎支原体抗原、质控线包被山羊抗小鼠IgG多克隆抗体、金标垫上固定胶体金标记的小鼠抗人IgM 单克隆抗体。 2． 样本稀释液：1瓶，20mM磷酸盐缓冲液。/1． 检测卡：1人份/袋×20袋/盒，检测线包被重组肺炎支原体抗原、质控线包被山羊抗小鼠IgG多克隆抗体、金标垫上固定胶体金标记的小鼠抗人IgM 单克隆抗体。 或检测条：1人份/袋×20袋/盒，检测线包被重组肺炎支原体抗原、质控线包被山羊抗小鼠IgG多克隆抗体、金标垫上固定胶体金标记的小鼠抗人IgM 单克隆抗体。 2． 样本稀释液：1瓶，20mM磷酸盐缓冲液。 | / | “北京市朝阳区管庄乡咸宁候村”变更为“北京市大兴区中关村科技园区大兴生物医药产业基地庆丰西路29号院1号楼E区2层”。 ,“注册人住所:北京市昌平区科技园区富康路18号617室”变更为“注册人住所:北京市大兴区中关村科技园区大兴生物医药产业基地庆丰西路29号”。/“北京市朝阳区管庄乡咸宁候村”变更为“北京市大兴区中关村科技园区大兴生物医药产业基地庆丰西路29号院1号楼E区2层”。 ,“注册人住所:北京市昌平区科技园区富康路18号617室”变更为“注册人住所:北京市大兴区中关村科技园区大兴生物医药产业基地庆丰西路29号”。 | 检验类耗材 | 耗材 | 中检安泰ANTAI | #N/A | 旧国标 | 6840体外诊断试剂（IVD） |  | #N/A | 冷藏
国械注准20143401923/ | 三类医疗器械 | 英科新创（厦门）科技有限公司 | 2014-10-29/ | 2019-10-28/ |  | 厦门市海沧新阳工业区新光路332号/ | 厦门市海沧新阳工业区新光路332号/ | 甲型流行性感冒病毒抗原检测试剂盒（胶体金法）/ |  | / | 条型：1人份/盒、10人份/盒、20人份/盒、40人份/盒、50人份/盒、100人份/盒； 卡型：1人份/盒、10人份/盒、20人份/盒、40人份/盒、50人份/盒、100人份/盒。/ | / | / |  |  | / | / | / | / | / | 用于体外定性检测人口咽拭子样本中的甲型流行性感冒病毒核蛋白抗原。/ | 1、甲型流行性感冒病毒抗原检测试剂：玻璃纤维上固定胶体金标记的小鼠抗流感A核蛋白单克隆抗体，硝酸纤维素膜上检测线处包被小鼠抗流感A核蛋白单克隆抗体，对照线处包被山羊抗小鼠IgG。 2、样本提取液主要为磷酸盐缓冲液（PBS）（0.01M.PH7.2±0.2）。 其它组成：样本提取管、滴管、口咽拭子。/ | / | 2015-05-22 “ 生产地址:厦门市海沧新阳工业区新光路332号”变更为“ 生产地址:厦门市海沧新阳工业区翁角路308号8号厂房”。/ | 快检试剂盒 | 试剂 | Intec英科新创 | #N/A | 旧国标 | 6840体外诊断试剂（IVD） |  | #N/A | 冷藏
苏械注准20142540588/ | 二类医疗器械 | 江门市睿动康体医用科技有限公司 | 2014.12.16/ | 2019.12.15/ |  | 南通市通州区石港镇东大街84号、南通市通州区石港镇工业园南区68号/ | / | 电动产床/ |  | / | JHDC-99、JHDC-99A、JHDC-99C、JHDC-99A-Ⅰ、JHDC-99C-Ⅰ、JHDC-99B、JHDC-99D、JHDC-99B-Ⅰ、JHDC-99B-Ⅱ、JHDC-99B-1A、JHDC-99E、JHDC-99F、JHDC-99F-Ⅰ、JHDC-99B-Ⅲ、JHDC-99B-Ⅳ、JHDC-99B-Ⅴ、JHDC-99B-Ⅵ、JHDC-99B-2A、JHDC-99B-2B、JHDC-99D-1、JHDC-99D-1A、JHDC-99D-2、JHDC-99D-2A、JHDJ-A型/ | / | / |  |  | 电动产床由机械和电器控制系统两部分组成，按功能不同分为二十四种型号。基本参数：产床床面高度：最低500～750±150mm；床面升降行程：≥200mm；床面升降速度：3～16mm/s。/ | 供产妇分娩或施行一般产科手术等用。/ | / | / | YZB/苏0649-2011电动产床/ | / | / | / | / | 产床 | 器械设备 | 睿动 | #N/A | 新国标 | 6856病房护理设备及器具 | 15-03-01 | 15-03-01 | 常温
粤械注准20142400141/ | 二类医疗器械 | 梅州康立高科技有限公司 | 2014.11.07/ | 2019.11.06/ |  | 梅州康立高科技有限公司/ | / | 电解质分析仪/ |  | / | K-Lite8A、AFT-800A、AFT600A、K-Lite6A、PR706A、K-Lite8B、AFT-800B、K-Lite6B、AFT600B、K-Lite8D、AFT-800D、K-Lite6D、K-Lite8E、AFT-800E、K-Lite6E、K-Lite8F、AFT-800F、K-Lite6F、K-Lite8G、AFT-800G、K-Lite6G、K-Lite8H、AFT-800H、K-Lite6H/ | / | / |  |  | 分析仪由显示器、电极、蠕动泵、流通池、分配阀、电源、打印机、TCO2压力传感器、条码扫描枪(选配件)、自动进样盘(选配件)组成。/ | 供临床电解质分析使用，用于测量人体血清中的电解质钾K+、钠Na+、氯Cl-、钙Ca2+、锂Li+、摩尔浓度(mmol/L)和总二氧化碳TCO2摩尔浓度(mmol/L)。/ | / | / | YZB/粤0589-2010《电解质分析仪》/ | / | / | / | / | 电解质分析仪 | 器械设备 | 康立 | #N/A | 新国标 | 6840临床检验分析仪器IVD | 22-03-01 | 22-03-01 | 常温
苏械注准20152400149/ | 二类医疗器械 | 基蛋生物科技股份有限公司 | 2020.02.01/ | 2020.02.01/ |  | 南京市六合区沿江工业开发区博富路9号/ | 南京市六合区沿江工业开发区博富路9号/ | 免疫定量分析仪/ |  | / | FIA8000、FIA8100、FIA8600/ | / | / |  |  | / | / | / | 原注册证苏食药监械（准）字2014第2400208号作废；医疗器械生产许可证号：苏食药监械生产许20050035号/ | / | 免疫定量分析仪配套基蛋生物科技股份有限公司胶体金法的专用试剂盒，可体外定量检测人血清、血浆、全血或尿液中的心肌肌钙蛋白Ⅰ、N-端脑利钠肽前体、全量程C反应蛋白（hs-CRP+常规CRP）、高敏C反应蛋白、肌红蛋白、肌酸激酶同工酶、D-二聚体、降钙素原、微量白蛋白、胱抑素C、β2-微球蛋白、中性粒细胞明胶酶相关脂质运载蛋白、心型脂肪酸结合蛋白、糖化血红蛋白、绒毛膜促性腺激素及β亚单位的含量，检测结果用于临床辅助诊断。/ | 免疫定量分析仪由控制系统、光路系统、显示部件、模拟信号采集系统、机械传动系统和软件光盘组成。基本参数：空白计数：仪器检测空白质控卡电压必须大于3500mV；线性：在0～4000mV量程内仪器线性要求r≥0.990；重复性：仪器重复测量的变异系数CV≤1%；稳定性：仪器1小时内测量同一浓度的质控卡电压变化应不超过±2%。/ | 2015.03.02、2016.01.11/ | 注册人名称由“南京基蛋生物科技有限公司”变更为“基蛋生物科技股份有限公司”。/ | 默认分类 | 器械设备 | 基蛋 | #N/A | 新国标 | 6840临床检验分析仪器非IVD | 22-04-03 | 22-04-03 | 常温
粤械注准20152400333/ | 二类医疗器械 | 珠海浪峰生物技术有限公司 | 2015.04.22/ | 2020.04.21/ |  | 珠海市斗门区白蕉镇成裕围工业区4栋/ | 珠海市斗门区白蕉镇成裕围工业区4栋/ | 细菌性阴道病检测试剂盒（唾液酸酶法）/ |  | / | 50人份/盒/ | / | / |  |  | / | / | / | / | / | 采用唾液酸酶法，用于妇科阴道分泌物的细菌感染快速筛查。/ | 由反应管（50支）、样品稀释液（10mlx5瓶）、A试剂（5mlx1瓶）、B试剂（6mlx1瓶）和阳性对照液（1mlx1瓶）组成。/ | / | / | 快检试剂盒 | 试剂 | 珠海浪峰 | #N/A | 旧国标 | 6840体外诊断试剂（IVD） |  | #N/A | 冷藏
粤械注准20152540364/ | 二类医疗器械 | 深圳市科曼医疗设备有限公司 | 2015.05.06/ | 2020.05.05/ |  | 深圳市南山区南山大道南油第四工业区四栋六层、四栋一层/ | 深圳市南山区南山大道南油第四工业区五栋七楼南侧、四栋六层、四栋一层/ | 输液泵/ |  | / | ME600。/ | / | / |  |  | 主要由外壳、电机驱动系统、输入系统、存储系统、控制系统、显示系统、传感检测系统和报警系统组成。/ | 与输液器具配套，不接触输注液体，供医院以可调节的方式为患者静脉输注药液等用。/ | / | / | / | / | / | / | / | 输液泵 | 器械设备 | 科曼COMEN | #N/A | 新国标 | 6854手术室、急救室、诊疗室设备及器具 | 14-02-01 | 14-02-01 | 常温
京械注准20152540616/ | 二类医疗器械 | 北京科力建元医疗科技有限公司 | 2015.07.21/ | 2020.07.20/ |  | 北京市通州区中关村科技园区通州园金桥科技产业基地景盛南二街15号1号楼二层/ | 北京市海淀区体院西路甲2号4号楼115号房间/ | 营养泵/ |  | / | KL-5021A/ | / | / |  |  | 营养泵由微控制系统、电源系统、机械传动系统（泵头）、监测检测系统、报警系统、显示、输入系统和加热部分（选配）等组成。/ | 适用于医院病房、家庭需要用鼻饲方式输入胃肠营养液的场合。/ | / | / | / | / | / | / | / | 营养泵 | 器械设备 | 科力建元 | #N/A | 新国标 | 6854手术室、急救室、诊疗室设备及器具 | 14-03-01 | 14-03-01 | 常温
国械注准20153401653/ | 三类医疗器械 | 杭州创新生物检控技术有限公司 | 2015.09.10/ | 2020.09.09/ |  | 杭州经济技术开发区10号大街(东)139号/ | 杭州经济技术开发区10号大街(东)139号/ | 甲型/乙型流感病毒抗原检测试剂盒(胶体金法)/ |  | / | 20人份/盒/ | / | / |  |  | 1.检测板：20个，每个检测板在试剂部包被有胶体金标记抗甲型流感病毒单克隆抗体(鼠)、胶体金标记抗乙型流感病毒单克隆抗体(鼠)，在展开部包被有抗甲型流感病毒单克隆抗体(鼠)、抗乙型流感病毒单克隆抗体(鼠)及抗鼠免疫球蛋白多克隆抗体(兔)。 2. 样本抽提液：2瓶，11ml/瓶，为含有表面活性剂的三羟甲基氨基甲烷缓冲液并添加有防腐剂。产品储存条件及有效期：2～30℃条件保存，有效期18个月。附件：产品技术要求、说明书/ | 本产品用于体外定性检测人鼻咽拭子(鼻腔擦拭液)、口咽拭子(咽喉擦拭液)和鼻腔抽吸液标本中甲型流感病毒抗原及乙型流感病毒抗原。/ | / | <发证部门>=国家食品药品监督管理总局/ | / | / | / | / | / | 快检试剂盒 | 试剂 | 凯必利 | #N/A | 旧国标 | 6840体外诊断试剂（IVD） |  | #N/A | 冷藏
国械注准20163400418/ | 三类医疗器械 | 艾博生物医药杭州有限公司 | 2016-02-26/ | 2021-02-25/ |  | 杭州经济技术开发区12号大街(东)198号/ | 杭州经济技术开发区12号大街(东)198号/ | 甲型/乙型流感病毒抗原检测试剂盒(胶体金法)/ |  | / | 条型单人份：20人份/盒/ | / | / |  |  | / | / | / | 原注册证编号：国食药监械(准)字2012第3400539号/ | / | 用于定性检测人体鼻腔抽洗液、鼻腔拭子、咽喉拭子样本中的甲乙型流感病毒（Influenza viruses, Flu）抗原。/ | 试剂盒（鼠抗Flu单克隆抗体、羊抗鼠多克隆抗体、硝酸纤维素膜、玻璃纤维膜和无纺布）；样本抽提管；工作台；Flu裂解液（三羟甲基氨基甲烷、叠氮化钠和牛血清白蛋白）。（具体内容详见产品说明书）/ | / | 2018-06-06 产品技术要求附录硝酸纤维素膜、玻璃纤维膜、无纺布供应商及质量控制要求变更，具体内容详见附件，请注册人依据变更文件自行修订产品技术要求中相关内容。/ | 检验类耗材 | 耗材 | 艾博生物 | #N/A | 旧国标 | 6840体外诊断试剂（IVD） |  | #N/A | 冷藏
京械注准20152401052/ | 二类医疗器械 | 北京中生金域诊断技术有限公司 | 2015.10.30/ | 2020.10.29/ |  | 北京市昌平区科技园区星火街6号/ | 北京市昌平区科技园区星火街6号标准厂房三楼东侧、二楼西侧/ | 尿半乳糖检测试剂盒（酶化学反应法）/ |  | / | / | / | / |  |  | / | / | 产品技术要求、产品说明书/ | 本文件与“京械注准20152401052”注册证共同使用。/ | / | 该试剂盒用于定性检测人体尿液中半乳糖，临床上仅用于乳糖不耐受的辅助诊断，不用于遗传性半乳糖血症的辅助诊断。/ | / | / | 注册人名称：“北京中生金域诊断技术有限公司”变更为“北京中生金域诊断技术股份有限公司”。/ | 快检试剂盒 | 试剂 | 中生金域 | #N/A | 旧国标 | 6840体外诊断试剂（IVD） |  | #N/A | 冷藏
国械注准20163400806/ | 三类医疗器械 | 杭州创新生物检控技术有限公司 | 2016.04.21/ | 2021.04.20/ |  | 杭州经济技术开发区10号大街(东)139号/ | 杭州经济技术开发区10号大街(东)139号/ | 肺炎支原体抗原检测试剂盒(胶体金法)/ |  | / | 20人份/盒/ | / | / |  |  | / | / | / | / | / | 本试剂盒用于定性检测咽喉擦拭液样本中的肺炎支原体抗原。/ | 1. 检测板：20个，每个检测板在试剂部包被有胶体金标记抗体A，在展开部包被有抗肺炎支原体抗体B及抗鼠免疫球蛋白抗体。 2.缓冲液：2瓶，11ml/瓶。为含有表面活性剂的Tris缓冲液并添加有防腐剂，可直接使用，贮存在2～30℃可稳定至有效期。 3. 试剂管20支。 4. 滴头21个。 5. 立架1个。/ | / | / | 检验类耗材 | 耗材 | 凯必利 | #N/A | 旧国标 | 6840体外诊断试剂（IVD） |  | #N/A | 冷藏
粤械注准20162400480/ | 二类医疗器械 | 深圳市锦瑞生物科技有限公司 | 2016.04.25/ | 2021.04.24/ |  | 深圳市南山区桃源街道留仙大道1213号众冠红花岭工业南区3区1栋5楼/ | 深圳市南山区桃源街道留仙大道1183号南山云谷创新产业园山水楼6楼B/ | 凝血分析仪/ |  | / | CA51、CA52、CA54/ | / | / |  |  | / | / | / | / | / | 适用于血浆中凝血酶原时间(PT)、活化部分凝血活酶时间（APTT）、凝血酶时间（TT）、纤维蛋白原（FIB）的检测。/ | 主要由微处理器、检测系统、液晶显示屏、打印机和加样枪组成/ | / | / | 血凝分析仪 | 器械设备 | 锦瑞 | #N/A | 新国标 | 6840临床检验分析仪器IVD | 22-01-04 | 22-01-04 | 常温
京械注准20162400575/ | 二类医疗器械 | 北京普利生仪器有限公司 | 2016.07.07/ | 2021.07.06/ |  | 北京市海淀区上地信息产业基地创业路8号群英科技园5号楼2层东侧北京市海淀区上地创业路8号5号楼4层5-6号西侧/ | 北京市海淀区上地群英科技园5号楼二层东/ | 活化部分凝血活酶时间(APTT)测定试剂盒(凝固法)/ |  | / | 冻干粉/液体（鞣花酸）：试剂1(APTT试剂)：10X2ml，5X2ml，5X4ml/试剂2(CaCl2)：1X35ml； 试剂1：10X4ml，5X5ml/ 试剂2：1X45ml； 试剂1：10X5ml，5X10.0ml/ 试剂2：2X40ml； 试剂1：10X10.0ml/试剂2：3X40ml/ | / | / |  |  | / | / | / | / | / | 本产品适用于人血浆活化部分凝血活酶时间(APTT)的测定。/ | APTT冻干粉/液体试剂(鞣花酸)： 0.02%脑磷脂、0.03%鞣花酸。氯化钙：0.025mol/L CaCl2。/ | / | / | 快检试剂盒 | 试剂 | 普利生 | #N/A | 旧国标 | 6840体外诊断试剂（IVD） |  | #N/A | 冷藏
京械注准20162400574/ | 二类医疗器械 | 北京普利生仪器有限公司 | 2016.07.07/ | 2021.07.06/ |  | 北京市海淀区上地信息产业基地创业路8号群英科技园5号楼2层东侧北京市海淀区上地创业路8号5号楼4层5-6号西侧/ | 北京市海淀区上地群英科技园5号楼二层东/ | 凝血酶时间(TT)测定试剂盒(凝固法)/ |  | / | 冻干型:试剂1(TT试剂)：10X2ml,5X2ml,5X4ml/试剂2(复溶液):1X35ml；试剂1:8X4ml, 5X5ml/试剂2:1X40ml；试剂1:10X5ml,5X10.0ml/试剂2:2X35ml；试剂1:10X10.0ml/试剂2:3X45ml液体型：10X2ml,5X2ml,5X4ml,10X4ml,5X5ml,10X5ml,5X10.0ml,10X10.0ml./ | / | / |  |  | / | / | / | / | / | 本产品适用于人血浆凝血酶时间(TT)的测定。/ | TT冻干粉/液体试剂：1.5U/mL凝血酶、稳定剂(2%牛血清白蛋白)、防腐剂(0.1%叠氮钠)。TT复溶液(冻干粉型适用) ：蒸馏水。/ | / | / | 快检试剂盒 | 试剂 | 普利生 | #N/A | 旧国标 | 6840体外诊断试剂（IVD） |  | #N/A | 冷藏
京械注准20162400576/ | 二类医疗器械 | 北京普利生仪器有限公司 | 2016.07.07/ | 2021.07.06/ |  | 北京市海淀区上地信息产业基地创业路8号群英科技园5号楼2层东侧北京市海淀区上地创业路8号5号楼4层5-6号西侧/ | 北京市海淀区上地群英科技园5号楼二层东/ | 纤维蛋白原(FIB)测定试剂盒(凝固法)/ |  | / | 冻干型、液体型：试剂1（FIB试剂）：冻干型、液体型: 试剂1（FIB试剂）:10X2ml,5X2ml,5X4ml/试剂2（FIB缓冲液）:1X35ml； 试剂1:10X4ml,10X5ml, 5X10.0ml/ 试剂2:3X45ml； 试剂1:10X10.0ml /试剂2:4X45ml冻干型: 试剂1:6X4ml,4X5ml/试剂2:1X40ml液体型:试剂1:5X5ml/试剂2:1X40ml10X2ml，5X2ml，5X4ml/试剂2（FIB缓冲液）：1X35ml；试剂1:10X4ml,10X5ml,5X10.0ml/试剂2:3X45ml；试剂1:10X10.0ml/试剂2:4X45ml冻干型:试剂1：6X4ml,4X5ml/试剂2:1X40ml液体型：试剂1:5X5ml/试剂2:1X40ml/ | / | / |  |  | / | / | / | / | / | 本产品适用于人血浆纤维蛋白原（FIB)的测定。/ | FIB冻干粉/液体试剂：100U/ml凝血酶、稳定剂（2%牛血清白蛋白）、防腐剂（0.1%叠氮钠）。咪唑缓冲液：0.34%咪唑、0.5%氯化钠、0.1%叠氮钠。/ | / | / | 快检试剂盒 | 试剂 | 普利生 | #N/A | 旧国标 | 6840体外诊断试剂（IVD） |  | #N/A | 冷藏
湘械注准20162400157/ | 二类医疗器械 | 三诺生物传感股份有限公司 | 2016.06.22/ | 2021.06.21/ |  | 长沙高新技术产业开发区谷苑路265号/ | 长沙高新技术产业开发区谷苑路265号/ | 血糖试条/ |  | / | 安稳型（150支/盒、100支/盒、50支/盒、25支/盒、10支/盒）、安稳BGMS-1型（150支/盒、100支/盒、50支/盒、25支/盒、10支/盒）、安稳免调码型（150支/盒、100支/盒、50支/盒、25支/盒、10支/盒）、安稳优加型（150支/盒、100支/盒、50支/盒、25支/盒、10支/盒）/ | / | / |  |  | / | / | / | 原注册证号：湘食药监械（准）字2012第2400053号/ | 产品技术要求、说明书/ | 产品主要用于体外检测末梢全血中的葡萄糖浓度，可用于医疗机构快速血糖测试，糖尿病患者或其他人群的血糖监测。本产品只用于血糖水平的监测，不能用于糖尿病的诊断和筛查。/ | 血糖试条与采血针（外购）配套使用。血糖试条由碳电极、试剂、保护盖膜、PET基板构成，试剂包含葡萄糖氧化酶（约2.0U）、铁氰化钾（约85μg）、不参与反应物质（约20μg）。/ | / | / | 快检试剂盒 | 试剂 | 三诺 | #N/A | 旧国标 | 6840体外诊断试剂（IVD） |  | #N/A | 常温
京械注准20162401114/ | 二类医疗器械 | 北京普利生仪器有限公司 | 2016.11.14/ | 2021.11.13/ |  | 北京市海淀区上地信息产业基地创业路8号群英科技园5号楼2层东侧/ | 北京市海淀区上地群英科技园5号楼二层东/ | 全自动凝血分析仪/ |  | / | C3510、C3500、C3100/ | / | / |  |  | 本产品由全自动凝血分析仪、清洗液瓶和废液瓶、全自动凝血分析仪软件组成。分析仪内置自动加样和自动清洗装置、光学和双磁路磁珠检测装置、试剂耗材管理装置[选配],C3510还内置条码装置。产品型号和配置见表1。/ | 本产品采用双磁路磁珠法、免疫比浊法和发色底物法，体外对人血浆的凝血和纤溶功能进行检测，包括：血浆凝血酶原时间(PT)、活化部分凝血活酶时间(APTT)、 纤维蛋白原(FIB)、凝血酶时间(TT)、D二聚体（D-dimer）、纤维蛋白(原)降解产物(FDP)的测定，C3510还包括抗凝血酶Ⅲ(AT-Ⅲ)的测定。/ | / | / | / | / | / | / | / | 血凝分析仪 | 器械设备 | 普利生 | #N/A | 新国标 | 6840临床检验分析仪器IVD | 22-01-04 | 22-01-04 | 常温
京械注准20162401113/ | 二类医疗器械 | 北京普利生仪器有限公司 | 2016.11.14/ | 2021.11.13/ |  | 北京市海淀区上地信息产业基地创业路8号群英科技园5号楼2层东侧/ | 北京市海淀区上地群英科技园5号楼二层东/ | 全自动红细胞沉降率测定仪/ |  | / | LBY-XC20B、LBY-XC40、LBY-XC40B/ | / | / |  |  | 产品由测定仪、测定管、LBY-XC系列全自动红细胞沉降率测定仪控制软件组成。测定管材质包括玻璃和聚乙烯；测定通道包括40管和20管。血沉测量方式：垂直沉降法。测定参数：红细胞沉降率（简称：血沉）、红细胞压积（简称：压积）。产品系列和配置见表1。/ | 本产品适用于红细胞沉降率和红细胞压积的检测。/ | / | / | / | / | / | / | / | 血沉仪 | 器械设备 | 普利生 | #N/A | 新国标 | 6840临床检验分析仪器IVD | 22-01-07 | 22-01-07 | 常温
粤械注准20162401557/ | 二类医疗器械 | 深圳市中核海得威生物科技有限公司 | 2016.11.22/ | 2021.11.21/ |  | 深圳市南山区桃源街道平山大园工业区南区1栋1层西/ | 深圳市南山区深南大道高新技术产业园南区R1-B栋6楼/ | 呼气试验测试仪/ |  | / | HCBT-01、HCBT-02/ | / | / |  |  | / | / | / | 原注册证号：粤食药监械（准）字2013第2400340号/ | / | 通过分析13C尿素呼气试验样本中样气13C丰度超过底气13C丰度的变化量DOB（‰），以判断受检患者是否感染幽门螺杆菌。/ | 主要由主机、电脑连接线、软件、CO2吸收器及集气袋组成。/ | / | / | 幽门螺杆菌检测 | 试剂 | 海得威 | #N/A | 旧国标 | 6840临床检验分析仪器IVD |  | #N/A | 常温
国械注准20173400069/ | 三类医疗器械 | 珠海浪峰生物技术有限公司 | 2017-01-13/ | 2022-01-12/ |  | 珠海市斗门区白蕉镇成裕围工业区4栋/ | 珠海市斗门区白蕉镇成裕围工业区4栋/ | 沙眼衣原体抗原检测试剂盒（胶体金法）/ |  | / | 20人份/盒、50人份/盒。/ | // | // |  |  | 沙眼衣原体抗原检测卡/试纸、裂解液A、裂解液B、样本处理管。（详见产品说明书）/ | 该试剂盒用于体外定性检测女性宫颈拭子和男性尿道拭子样本中沙眼衣原体抗原。/ | // | / | / | 该试剂盒用于体外定性检测女性宫颈拭子和男性尿道拭子样本中沙眼衣原体抗原。/ | 沙眼衣原体抗原检测卡/试纸、裂解液A、裂解液B、样本处理管。（详见产品说明书）/ | / | / | 快检试剂盒 | 试剂 | 珠海浪峰 | #N/A | 旧国标 | 6840体外诊断试剂（IVD） |  | #N/A | 冷藏
鲁械注准20162540310/ | 二类医疗器械 | 山东欣雨辰医疗设备集团股份有限公司 | 2016.06.22/ | 2021.06.21/ |  | 曲阜市高新技术工业园孔子大道西首/ | 曲阜市高新技术工业园孔子大道西首/ | 电动手术台/ |  | / | YC-Dl、YC-D2、YC-D3、YC-D4、YC-D5、YC-D6。/ | / | / |  |  | 产品由台面(头板、背板、腿扳、臀扳）、升降柱、底 座、电动传动系统、线控手柄、脚踏刹车和附件(手臂板、麻醉屏架、胸架、腰架、托腿架）组成。/ | 适用于手术中对患者身体支撑。其中YC-D1适用于头、 颈外科手术时使用；YOD2适用于腹腔、会阴外科手术时使用;YC-D3适用于四肢外科手术时使用；YC-D4适用于妇产科手术使用；YC-D5适用于妇产科产妇自然分娩手术时使用：YC-D6述用于妇产科作诊断，检查使用。/ | / | / | / | / | / | / | 2016-11-23 注册人名称由“山东欣雨辰医疗设备有限公司”变更为“山东欣雨辰医疗设备集团有限公司 ”。/ | 电动手术床 | 器械设备 | 欣雨辰 | #N/A | 新国标 | 6856病房护理设备及器具 | 15-01-01 | 15-01-01 | 常温
沪械注准20172540270/ | 二类医疗器械 | 上海力申科学仪器有限公司 | 2017-04-15/ | 2022-04-14/ |  | 上海市青浦区崧泽大道6788号/ | 上海市青浦工业园区崧泽大道6788号/ | 综合手术台/ |  | / | HFease400/ | / | / |  |  | 主要由：头板、背板、搁臂板、臀板、腿板、遥控器、底座、控制面板、脚轮、刹车脚板、立柱、液压系统以及电器控制部分组成。/ | 供医疗机构对患者实施手术时支撑患者用/ | / | 无/ | / | / | / | / | / | 电动手术床 | 器械设备 | 力康Heal Force | #N/A | 新国标 | 6854手术室、急救室、诊疗室设备及器具 | 15-03-01 | 15-03-01 | 常温
粤械注准20172400494/ | 二类医疗器械 | 深圳雷杜生命科学股份有限公司 | 2017.03.31/ | 2022.03.30/ |  | 深圳市南山区南海大道兴华七号工业大厦四楼C、D，四层A、B,三层C；深圳市光明新区高新东片区双明大道南侧雷杜工业大厦/ | 深圳市南山区南海大道兴华七号工业大厦四楼C、D/ | 血细胞分析仪用质控物(阻抗法)/ |  | / | 型号：Q3 规格：低值2mL支： ×1、×2、×3、×6、×12；低值3mL支：×1、×2、×3、×6、×12；中值2mL支：×1、×2、×3、×6、×12；中值3mL支：×1、×2、×3、×6、×12；高值2mL支：×1、×2、×3、×6、×12；高值3mL支：×1、×2、×3、×6、×12；混合装2mL支：高×1、中×1、低×1，高×2、中×2、低×2，高×3、中×3、低×3，高×4、中×4、低×4；混合装3mL支：高×1、中×1、低×1，高×2、中×2、低×2，高×3、中×3、低×3，高×4、中×4、低×4；/ | / | / |  |  | 主要由人红细胞、白细胞类似物、血小板类似物、保存液和防腐剂组成。/ | 用于深圳雷杜生命科学股份有限公司生产的血细胞分析仪的WBC、RBC、HGB、MCVHCT、PLT 的质控，以监控或评价检测结果的精密度。/ | / | 原注册证号：粤食药监械(准)字2014第2400486号/ | / | / | / | / | / | 快检试剂盒 | 试剂 | 雷杜Rayto | #N/A | 旧国标 | 6840体外诊断试剂（IVD） |  | #N/A | 冷藏
国械注准20173404133/ | 三类医疗器械 | 上海凯创生物技术有限公司 | 2017-07-20/ | 2022-07-19/ |  | 上海市浦东新区上海国际医学园区青黛路518号/ | 上海市浦东新区航头镇工业园区鹤立路/ | 白色念珠菌抗原检测试剂盒（胶体金法）/ |  | 国家食品药品监督管理总局/ | 盒型：10人份/盒；20人份/盒；25人份/盒；30人份/盒；50人份/盒；100人份/盒。条型：10人份/盒；20人份/盒；25人份/盒；30人份/盒；50人份/盒；100人份/盒。/ | // | // |  |  | 白色念珠菌抗原检测试剂卡/条、样品处理液、样品处理管及滴头。（具体内容详见说明书）/ | 本品用于定性检测女性阴道分泌物拭子样本中的白色念珠菌抗原。/ | // | / | / | 本品用于定性检测女性阴道分泌物拭子样本中的白色念珠菌抗原。/ | 白色念珠菌抗原检测试剂卡/条、样品处理液、样品处理管及滴头。（具体内容详见说明书）/ | / | / | 快检试剂盒 | 试剂 | 凯创Chemtrue | #N/A | 旧国标 | 6840体外诊断试剂（IVD） |  | #N/A | 冷藏
粤械注准20172401477/ | 二类医疗器械 | 珠海贝索生物技术有限公司 | 2017.08.23/ | 2022.08.22/ |  | 珠海市吉大建业一路5号第一、二、三、五层/ | 珠海市吉大建业一路5号第一、二、三、五层/ | 便隐血(OB)试剂(匹拉米洞半定量检测法)/ |  | / | 型号：试纸法，规格：200测试盒；型号：试管法，规格：700测试盒；型号：玻片法，规格：1000测试盒。/ | / | / |  |  | / | / | / | 粤食药监械(准)字2013第2401079号/ | / | 适用于对人体粪便隐血检测的初筛试验，并对隐血含量进行半定量。/ | 试纸法由便隐血(OB)半定量测试卡、显色剂 A 、显色剂 B、阳性对照溶液、木棒组成。试管法由显色剂A、显色剂B、0.7ml压头组成。玻片法由显色剂A、显色剂B、阳性对照溶液组成。/ | / | / | 检验类耗材 | 试剂 | 贝索 | #N/A | 旧国标 | 6840体外诊断试剂（IVD） |  | #N/A | 冷藏
粤械注准20172401694/ | 二类医疗器械 | 珠海浪峰生物技术有限公司 | 2017.10.11/ | 2022.10.10/ |  | 珠海市斗门区白蕉镇成裕围工业区4栋/ | 珠海市斗门区白蕉镇成裕围工业区4栋/ | 阴道炎六项联合检测试剂盒/ |  | / | 20人份/盒、50人份/盒/ | / | / |  |  | / | / | / | / | / | 用于体外定性检测女性阴道分泌物中的过氧化氢、白细胞酯酶、唾液酸苷酶、脯氨酸氨基肽酶、乙酰氨基葡萄糖苷酶及pH值。/ | 由检测卡、加样试管、吸管、稀释液、显色液、终止液和比色板组成。其中各检测孔内的主要成分为：过氧化氢孔：过氧化物酶、4-氨基安替吡啉、维生素C；白细胞酯酶孔：5-溴4-氯-3吲哚乙酸盐；唾液酸苷酶孔：5-溴-4-氯-3-吲哚-a-D-N-乙酰神经氨酸；脯氨酸氨基肽酶孔：L-脯氨酸对硝基苯胺；N-乙酰氨基葡萄糖苷酶孔：N-乙酰-β-D-氨基葡萄糖苷。稀释液主要成分:NaCl；显色液主要成分:固紫B盐；终止液主要成分：NaOH。/ | / | / | 快检试剂盒 | 试剂 | 珠海浪峰 | #N/A | 旧国标 | 6840体外诊断试剂（IVD） |  | #N/A | 冷藏
桂械注准20172210183/ | 二类医疗器械 | 桂林优利特医疗电子销售有限公司 | 2017.10.26/ | 2022.10.25/ |  | 桂林市高新区信息产业园D-02号102室/ | 桂林市高新区信息产业园D-07号/ | 壁挂式全科诊断系统/ |  | / | URIT-7200A/ | / | / |  |  | 诊断系统由电源、壁挂板、储存盒和生命体征监护模块（监护模块）、五官检查模块（直接检眼镜、医用放大镜【检耳镜】）、体温检测模块（医用红外体温计或接触式体温计）、显示屏和随附附件（听诊器、叩诊锤等）组成。/ | 诊断系统主要用于医疗机构对患者生命体征监测、常规五官检查、门诊物理诊断、一般性视力筛查、中医经络图查询等检查诊断工作。/ | / | / | / | / | / | / | / | 诊察套装 | 器械设备 | 优利特URIT | #N/A | 新国标 | 6821医用电子仪器设备 | 22-01-06 | 22-01-06 | 常温
川械注准20172400242/ | 二类医疗器械 | 成都恩普生医疗科技有限公司 | 2017.11.22/ | 2022.11.21/ |  | 成都高新区（西区）合作路333号2栋3楼/ | 成都高新区（西区）合作路333号/ | 半自动尿液分析仪/ |  | / | Ui、Ui-1、Ui-2、Ui-pro、Ui-nano、Ui-MR/ | / | / |  |  | 产品主要由主机、打印机、电源及软件组成；其中Ui、Ui-1、Ui-2、Ui-pro、Ui-nano软件版本为V4.0 ，Ui-MR软件版本为V1H。/ | 产品适用于对配套的尿液分析试纸条进行分析，供医疗机构对人体尿液样本中生化成分进行半定量检测，为临床检验和诊断提供参考。可检测项目有：尿胆原、胆红素、酮体、潜血、蛋白质、亚硝酸盐、白细胞、葡萄糖、比重、酸碱度、维生素C。/ | / | 原注册证编号：川食药监械（准）字2013第2400187号/ | / | / | / | / | 无/ | 其他尿液分析仪 | 器械设备 | EMPSUN恩普生 | #N/A | 新国标 | 6840临床检验分析仪器IVD | 22-09-01 | 22-09-01 | 常温
苏械注准20182400657/ | 二类医疗器械 | 基蛋生物科技股份有限公司 | 2018.03.26/ | 2023.03.25/ |  | 南京市六合区沿江工业开发区博富路9号/ | 南京市六合区沿江工业开发区博富路9号/ | 胱抑素C检测试剂盒（干式免疫荧光法）/ |  | / | Getein1100配套包装：10人份/盒，25人份/盒，50人份/盒，100人份/盒；Getein1200/1600配套包装：1×24人份/盒，2×24人份/盒，3×24人份/盒，1×48人份/盒，2×48人份/盒，3×48人份/盒。/ | / | / |  |  | / | / | / | 原注册证苏食药监械（准）字2014第2400415号作废；医疗器械生产许可证号：苏食药监械生产许20050035号。/ | / | 本检测试剂盒用于临床体外定量检测人血清、血浆或全血中胱抑素C（CysC）的含量。/ | 见附页/ | / | / | 快检试剂盒 | 试剂 | 基蛋 | #N/A | 旧国标 | 6840体外诊断试剂（IVD） |  | #N/A | 冷藏
渝械注准20182400031/ | 二类医疗器械 | 重庆南方数控设备有限责任公司 | 2018.02.01/ | 2023.01.31/ |  | 重庆市江北区兴隆路26号数码大厦12-2、3/ | 重庆市江北区兴隆路26号数码大厦12-2、3/ | 血液流变仪质控液/ |  | / | 5mL、10mL、50mL、100mL、200mL、500mL/ | / | / |  |  | 质控液分为全血质控液（非牛顿流体质控液）和血浆质控液（牛顿流体质控液）。全血质控液分为:I号(高粘度质控液）,II号（标准粘度质控液）,III号（低粘度质控液）。全血质控液主要组成成份：聚乙二醇（10%）。血浆质控液主要组成成份：聚乙二醇（10%）。/ | 全血I号质控液、全血III号质控液，临床用于South990血液流变仪全血高粘度(I号)、全血低粘度(III号)状态下质控值的校准；全血II号质控液和血浆质控液，临床用于South990血液流变仪正常状态下全血质控值及血浆质控值校准。/ | / | 延续注册,原注册证号：渝食药监械（准）字2014第2400086号。/ | / | / | / | / | / | 常规试剂 | 试剂 | 重庆南方 | #N/A | 旧国标 | 6840体外诊断试剂（IVD） |  | #N/A | 常温
鄂械注准20132400944/ | 二类医疗器械 | 武汉景川诊断技术股份有限公司 | 2017-04-24/ | 2022-04-23/ |  | 武汉东湖新技术开发区高新大道818号高科医疗器械园B8-C5/ | 武汉市东湖新技术开发区高新二路388号武汉光谷国际生物医药企业加速器1.1期6号楼/ | 半自动凝血分析仪/ |  | / | XN06-II、XN06-IV/ | / | / |  |  | 由分析仪主机、电源线、测试杯组成。/ | 通过凝固法，用于检测血浆凝血酶原时间（PT）、活化部分凝血活酶时间（APTT）、纤维蛋白原含量（FIB）、凝血酶时间（TT）。/ | / | 原产品注册证编号：鄂食药监械（准）字2013第2400944号，原产品名称：XN06系列血凝仪。/ | / | / | / | / | / | 血凝分析仪 | 器械设备 | 景川诊断 | #N/A | 新国标 | 6840临床检验分析仪器IVD | 22-01-04 | 22-01-04 | 常温
鄂械注准20132401323/ | 二类医疗器械 | 武汉景川诊断技术股份有限公司 | 2017-06-08/ | 2022-06-07/ |  | 武汉市东湖新技术开发区高新二路388号武汉光谷国际生物医药企业加速器1.1期6号楼1层-3层/ | 武汉市东湖新技术开发区高新二路388号武汉光谷国际生物医药企业加速器1.1期6号楼1-3层/ | 纤维蛋白原含量测定试剂盒（Clauss法）/ |  | / | 凝血酶试剂：12×1mL， 咪唑缓冲液：1×60mL；凝血酶试剂： 8×2mL， 咪唑缓冲液：1×100mL；凝血酶试剂：10×2mL， 咪唑缓冲液：1×100mL；凝血酶试剂： 5×4mL， 咪唑缓冲液：5×20mL；凝血酶试剂：6×4mL， 咪唑缓冲液：6×20mL；凝血酶试剂： 5×5mL， 咪唑缓冲液：5×20mL；凝血酶试剂： 6×5mL，咪唑缓冲液：6×20mL；凝血酶试剂： 8×5mL， 咪唑缓冲液：6×20mL；凝血酶试剂：12×5mL， 咪唑缓冲液：8×20mL；凝血酶试剂：12×10mL， 咪唑缓冲液：2×100mL。/ | / | / |  |  | / | / | / | 原产品注册证编号：鄂食药监械（准）字2013第2401323号，原产品名称：纤维蛋白原含量测定试剂盒。/ | / | 适用于Clauss法测定人血浆样本的纤维蛋白原（FIB）含量。/ | 凝血酶试剂：牛凝血酶，约20万IU/L。咪唑缓冲液：咪唑，约3.4g/L，pH 7.35±0.1。/ | / | / | 快检试剂盒 | 试剂 | 景川诊断 | #N/A | 旧国标 | 6840体外诊断试剂（IVD） |  | #N/A | 冷藏
鄂械注准20132401325/ | 二类医疗器械 | 武汉景川诊断技术股份有限公司 | 2017-06-08/ | 2022-06-07/ |  | 武汉市东湖新技术开发区高新二路388号武汉光谷国际生物医药企业加速器1.1期6号楼1层-3层/ | 武汉市东湖新技术开发区高新二路388号武汉光谷国际生物医药企业加速器1.1期6号楼1-3层/ | 凝血酶原时间测定试剂盒（凝固法）/ |  | / | 凝血酶原时间试剂：12×1mL， 复溶液：3×5mL；凝血酶原时间试剂： 5×2mL， 复溶液：3×6.5mL；凝血酶原时间试剂：10×2mL， 复溶液：5×5mL；凝血酶原时间试剂： 5×4mL， 复溶液：5×4mL；凝血酶原时间试剂： 6×4mL， 复溶液：6×4mL；凝血酶原时间试剂：10×4mL， 复溶液：10×4mL；凝血酶原时间试剂： 5×5mL， 复溶液：5×5mL；凝血酶原时间试剂： 6×5mL， 复溶液：6×5mL；凝血酶原时间试剂： 8×5mL， 复溶液：8×5mL；凝血酶原时间试剂：10×5mL，复溶液：10×5mL；凝血酶原时间试剂：10×8mL， 复溶液：10×8mL；凝血酶原时间试剂：10×10mL， 复溶液：10×10mL；凝血酶原时间试剂：12×10mL， 复溶液：12×10mL；凝血酶原时间试剂： 6×20mL， 复溶液：6×20mL。/ | / | / |  |  | / | / | / | 原产品注册证编号：鄂食药监械（准）字2013第2401325号，原产品名称：凝血酶原时间测定试剂盒。/ | / | 适用于凝固法测定人血浆样本的凝血酶原时间（PT）。/ | 凝血酶原时间试剂：兔脑粉提取物，约2%。复溶液：氯化钙，约11mmol/L；稳定剂，1g/L。/ | / | / | 快检试剂盒 | 试剂 | 景川诊断 | #N/A | 旧国标 | 6840体外诊断试剂（IVD） |  | #N/A | 冷藏
鄂械注准20132401326/ | 二类医疗器械 | 武汉景川诊断技术股份有限公司 | 2017-06-08/ | 2022-06-07/ |  | 武汉市东湖新技术开发区高新二路388号武汉光谷国际生物医药企业加速器1.1期6号楼1层-3层/ | 武汉市东湖新技术开发区高新二路388号武汉光谷国际生物医药企业加速器1.1期6号楼1-3层/ | 凝血酶时间测定试剂盒（凝固法）/ |  | / | 凝血酶试剂：12×1mL 复溶液： 3×5mL凝血酶试剂： 5×2mL 复溶液： 3×6.5mL凝血酶试剂：10×2mL 复溶液： 5×5mL凝血酶试剂：12×2mL 复溶液：12×2mL凝血酶试剂： 5×4mL 复溶液： 5×4mL凝血酶试剂： 6×4mL 复溶液： 6×4mL凝血酶试剂： 5×5mL复溶液： 5×5mL凝血酶试剂： 6×5mL 复溶液： 6×5mL凝血酶试剂： 8×5mL 复溶液： 8×5mL凝血酶试剂：10×5mL 复溶液：10×5mL凝血酶试剂：10×10mL 复溶液：10×10mL凝血酶试剂：12×10mL 复溶液：12×10mL凝血酶试剂： 6×20mL 复溶液： 6×20mL/ | / | / |  |  | / | / | / | 原产品注册证编号：鄂食药监械（准）字2013第2401326号，原产品名称：凝血酶时间测定试剂盒。/ | / | 适用于凝固法测定人血浆样本的凝血酶时间（TT）。/ | 凝血酶试剂：牛凝血酶，约0.65万IU/L。复溶液：稳定剂，1g/L。/ | / | / | 快检试剂盒 | 试剂 | 景川诊断 | #N/A | 旧国标 | 6840体外诊断试剂（IVD） |  | #N/A | 冷藏
鄂械注准20132401327/ | 二类医疗器械 | 武汉景川诊断技术股份有限公司 | 2017-06-08/ | 2022-06-07/ |  | 武汉市东湖新技术开发区高新二路388号武汉光谷国际生物医药企业加速器1.1期6号楼1层-3层/ | 武汉市东湖新技术开发区高新二路388号武汉光谷国际生物医药企业加速器1.1期6号楼1-3层/ | 活化部分凝血活酶时间测定试剂盒（凝固法）/ |  | / | APTT试剂：12×1mL， 氯化钙溶液： 3×5mL；APTT试剂： 5×2mL， 氯化钙溶液： 3×6.5mL；APTT试剂：10×2mL， 氯化钙溶液： 5×5mL；APTT试剂： 5×4mL， 氯化钙溶液： 5×6.5mL；APTT试剂： 6×4mL， 氯化钙溶液： 6×6.5mL；APTT试剂：10×4mL，氯化钙溶液：10×5mL；APTT试剂： 5×5mL， 氯化钙溶液： 5×6.5mL；APTT试剂： 6×5mL， 氯化钙溶液：6×6.5mL；APTT试剂： 8×5mL， 氯化钙溶液： 8×6.5mL；APTT试剂： 8×5mL， 氯化钙溶液： 2×20mL；APTT试剂：10×5mL， 氯化钙溶液： 4×20mL；APTT试剂：12×5mL， 氯化钙溶液： 4×20mL；APTT试剂：10×10mL， 氯化钙溶液：10×10mL。/ | / | / |  |  | / | / | / | 原产品注册证编号：鄂食药监械（准）字2013第2401327号，原产品名称：活化部分凝血活酶时间测定试剂盒。/ | / | 适用于凝固法测定人血浆的活化部分凝血活酶时间（APTT）。/ | APTT试剂：鞣花酸，约30mg/L；兔脑磷脂，约60ml/L。氯化钙溶液：氯化钙，约0.025mol/L。/ | / | / | 快检试剂盒 | 试剂 | 景川诊断 | #N/A | 旧国标 | 6840体外诊断试剂（IVD） |  | #N/A | 冷藏
国械注准20183401881/ | 三类医疗器械 | 杭州安旭科技有限公司 | 2018-11-13/ | 2023-11-12/ |  | 杭州市拱墅区莫干山路1418-50号4号楼2-5层/ | 浙江省杭州市莫干山路1418-50号4幢3层（上城科技工业基地）/ | 胃幽门螺旋杆菌抗体检测试剂（胶体金法）/ |  | 国家药品监督管理局/ | 条型：1人份/袋、20人份/盒、25人份/盒、40人份/盒。 板型：1人份/盒、20人份/盒、25人份/盒、40人份/盒。/ | // | // |  |  | 胃幽门螺杆菌抗原检测试剂（胶体金法）、干燥剂、一次性塑料吸管。（具体内容详见说明书）/ | 本产品用于体外定性检测人血清、血浆样本中的胃幽门螺旋杆菌抗体。/ | // | 原注册证编号：国食药监械（准）字2014第3401506号/ | / | 本产品用于体外定性检测人血清、血浆样本中的胃幽门螺旋杆菌抗体。/ | 胃幽门螺杆菌抗原检测试剂（胶体金法）、干燥剂、一次性塑料吸管。（具体内容详见说明书）/ | / | / | 快检试剂盒 | 试剂 | 安旭 | #N/A | 新国标 | 非医疗器械 | 22-06-08 | 22-06-08 | 冷藏
/国械注许20172400001 | 二类医疗器械 | 上海灿生医疗器械有限公司 | /2017-01-11 | /2022-01-10 |  | /台北市新庄区新树路240号5楼 | /台北市内湖区瑞光路605号7楼 | /总胆固醇试纸(干化学法)Total Cholesterol strips | 总胆固醇试纸(干化学法)Total Cholesterol strips | /国家食品药品监督管理总局 | /10片/瓶；25片/瓶。 | /上海灿生医疗器械有限公司 | /上海市普陀区交通路4711号1001室 |  |  | /胆固醇酯化酵素、胆固醇氧化酵素、湿润剂：纤维素、其他成分。（具体详见说明书） | /用于定量检测人全血中的总胆固醇浓度。 | // | /原注册证编号：国食药监械（许）字2012第2400178号 | / | /用于定量检测人全血中的总胆固醇浓度。 | /胆固醇酯化酵素、胆固醇氧化酵素、湿润剂：纤维素、其他成分。（具体详见说明书） | / | / | 检验卡 | 试剂 | 百捷 BeneCheck | #N/A | 旧国标 | 6840体外诊断试剂（IVD） |  | #N/A | 常温
/国械注进20173401014 | 三类医疗器械 | 美艾利尔（中国）医疗器械有限公司 | /2017-03-31 | /2022-03-30 |  | /10 Southgate Road, Scarborough, ME 04074, USA | /10 Southgate Road, Scarborough, ME 04074, USA | /甲型/乙型流感病毒抗原检测试剂盒(胶体金法)Alere BinaxNOW® Influenza A & B Card | 甲型/乙型流感病毒抗原检测试剂盒(胶体金法)Alere BinaxNOW® Influenza A & B Card | /国家食品药品监督管理总局 | /22人份/盒 | /美艾利尔（中国）医疗器械有限公司 | /中国（上海）自由贸易试验区金科路3728号4号楼221室 |  |  | /检测卡、吸管、阳性对照拭子、阴性对照拭子、对照拭子用洗脱液小瓶。（具体内容详见说明书） | /本产品用于体外定性检测人鼻咽拭子标本中的甲、乙型流感病毒核蛋白抗原。 | // | / | / | /本产品用于体外定性检测人鼻咽拭子标本中的甲、乙型流感病毒核蛋白抗原。 | /检测卡、吸管、阳性对照拭子、阴性对照拭子、对照拭子用洗脱液小瓶。（具体内容详见说明书） | / | / | 快检试剂盒 | 试剂 | Alere美艾利尔 | #N/A | 旧国标 | 6840体外诊断试剂（IVD） |  | #N/A | 冷藏
/国械注进20173406582 | 三类医疗器械 | 上海基恩科技有限公司 | /2017-08-30 | /2022-08-29 |  | /Noljakantie 13, FI-80130 Joensuu, Finland | /Klovinpellontie 3，FI-02180 Espoo, Finland | /甲型/乙型流感病毒抗原检测试剂盒（免疫层析法） | 甲型/乙型流感病毒抗原检测试剂盒（免疫层析法）Actim? Influenza A&B | / | /a) 32832 ETAC: 20人份/盒（带阳性质控） b) 32834 ETAC: 20人份/盒（不带阳性质控） | /上海基恩科技有限公司 | /上海市宝山区友谊路1508弄4号1001室 |  |  | / | / | / | / | / | /本试剂盒用于体外定性检测人鼻拭子、鼻咽拭子和鼻吸液样本中的甲型流感和乙型流感病毒抗原。 | /试纸条、抽提缓冲液、盐溶液、标本抽提时用的测试管，其中货号为32832ETAC的包装规格中还包括甲型流感病毒阳性质控和乙型流感病毒阳性质控。（具体内容详见说明书） | / | /2018-06-29 “注册人名称：Oy Medix Biochemica Ab”变更为“注册人名称：Oy Medix Biochemica Ab 墨迪斯生化公司 ”。 | 快检试剂盒 | 试剂 | 基恩 | #N/A | 旧国标 | 6840体外诊断试剂（IVD） |  | #N/A | 冷藏
/国械注进20182222239 | 二类医疗器械 | 济南希森美康医用电子有限公司 | /2018-08-01 | /2023-07-31 |  | /Van Rensselaerweg 4 6956 AV Spankeren The Netherlands | /Van Rensselaerweg 4 6956 AV Spankeren The Netherlands | /全自动血沉仪 | 全自动血沉仪Automated Erythrocyte Sedimentation Rate Analyzer | / | /Monitor-100, Monitor-20, Microsed-System | /希森美康医用电子（上海）有限公司 | /中国（上海）自由贸易试验区冰克路500号5幢209室 |  |  | /血沉仪由主机、电源装置、血沉管、软件（Monitor-100/Monitor-20发布版本：V5, Microsed-System发布版本：V3）组成。 | /该产品基于魏氏检测法，在临床上用于对来源于人体的血液样本的血细胞沉降率进行定量检测。 | / | /原注册证编号：国食药监械（进）字2014第2402226号 | / | / | / | / | /2018-08-07 “注册人名称：ELITechGroup B.V.”变更为“注册人名称：ELITechGroup B.V.(艾利泰克集团)”。 | 血沉仪 | 器械设备 | SYSMEX希森美康 | #N/A | 新国标 | 6840临床检验分析仪器IVD | 22-01-07 | 22-01-07 | 常温
国食药监械(准)字2014第3541695号/ | 三类医疗器械 | 宁波戴维医疗器械股份有限公司 | 2014-09-22/ | 2019-09-21/ |  | 浙江省象山经济开发区滨海工业园金兴路35号/ | 浙江省象山经济开发区滨海工业园金兴路35号/ | 婴儿培养箱/ |  | / | YP-100B、YP-100/ | / | / |  |  | 见附件。/ | YP-100婴儿培养箱用于早产儿或病弱儿的培养成长;YP-100B婴儿培养箱用于早产儿或病弱儿的培养成长,以及新生儿高胆红素血症的光照治疗。/ | / | / | YZB/国 5596-2014《婴儿培养箱》/ | / | / | / | 2016-12-20“生产地址：浙江省象山经济开发区滨海工业园金兴路35号”变更为“生产地址：浙江省象山经济开发区滨海工业园金兴路35号;象山石浦科技园区科苑路2号”。2017-12-05“注册人住所:浙江省象山经济开发区滨海工业园金兴路35号；生产地址:浙江省象山经济开发区滨海工业园金兴路35号；象山石浦科技园区科苑路2号”变更为“注册人住所:浙江省宁波市象山县石浦科技园区科苑路2号；生产地址:浙江省象山经济开发区滨海工业园金兴路35号；浙江省宁波市象山县石浦科技园区科苑路2号”。/ | 婴儿培养箱 | 器械设备 | 戴维医疗 | 国产品牌 | 新国标 | 6854手术室、急救室、诊疗室设备及器具 | 08-03-02 | 08-03-02 | 常温
国食药监械(准)字2014第3541696号/ | 三类医疗器械 | 宁波戴维医疗器械股份有限公司 | 2014-09-22/ | 2019-09-21/ |  | 浙江省象山经济开发区滨海工业园金兴路35号/ | 浙江省象山经济开发区滨海工业园金兴路35号/ | 婴儿辐射保暖台/ |  | / | HKN-90/ | / | / |  |  | 组成:由辐射箱、控制仪、皮肤温度传感器、婴儿床、托盘、输液架及机架组成。主要性能结构:具有预热、手控和肤温三种温度控制模式,设置温度、皮肤温度分屏显示;具有断电、传感器、偏差、超温、设置、检查和系统等故障自动报警功能;具有温度数据储存功能、APGAR评分计时功能;具有辐射箱水平角度调节、婴儿床倾斜角度可调功能。皮肤温度传感器测得的温度与控制温度之差不大于0.5℃;皮肤温度传感器精度在±0.2℃内;床面温度均匀性不超过2℃。/ | 通过输出电磁光谱红外范围的直接辐射热量来保持婴儿患者的热平衡,临床用于对新生儿进行敞开式的护理或抢救和体温调节。/ | / | / | YZB/国 5741-2014《婴儿辐射保暖台》/ | / | / | / | 2016-12-20“生产地址：浙江省象山经济开发区滨海工业园金兴路35号”变更为“生产地址：浙江省象山经济开发区滨海工业园金兴路35号；象山石浦科技园区科苑路2号”。2017-12-05“注册人住所:浙江省象山经济开发区滨海工业园金兴路35号；生产地址:浙江省象山经济开发区滨海工业园金兴路35号；象山石浦科技园区科苑路2号”变更为“注册人住所:浙江省宁波市象山县石浦科技园区科苑路2号；生产地址:浙江省象山经济开发区滨海工业园金兴路35号；浙江省宁波市象山县石浦科技园区科苑路2号”。/ | 婴儿培养箱 | 器械设备 | 戴维医疗 | 国产品牌 | 新国标 | 6854手术室、急救室、诊疗室设备及器具 | 08-03-03 | 08-03-03 | 常温
国械注准20143541900/ | 三类医疗器械 | 南京普澳医疗设备有限公司 | 2014-10-24/ | 2019-10-23/ |  | 南京市浦口区东门曹营关12号/ | 浦口区浦珠北路110号/ | 呼吸机/ |  | / | PA-700、PA-700A、PA-700B、PA-900、PA-900A、PA-900B/ | / | / |  |  | 产品由机架、控制系统、支臂组成。/ | 用于成人患者的呼吸管理和治疗。/ | / | / | / | / | / | / | 2016-04-11 “注册人住所:浦口区浦珠北路110号”变更为“注册人住所:南京高新区高科一路9号”。/ | 呼吸机 | 器械设备 | 普澳 | 国产品牌 | 新国标 | 6854手术室、急救室、诊疗室设备及器具 | 08-01-01 | 08-01-01 | 常温
陕械注准20142210006/ | 二类医疗器械 | 西安交大辰方科技有限公司 | 2014.10.28/ | 2019.10.27/ |  | 西安市高新区高新一路创新大厦/ | / | 动态心电血压记录器/ |  | / | CF-5003、CF-5012、CF-5100、CF-5203 、 CF-5212/ | / | / |  |  | 见附件/ | 适用于动态心电、血压监测记录。/ | / | / | YZB/陕0630-2014《动态心电血压记录器》/ | / | / | / | / | 动态心电 | 器械设备 | 交大辰方 | 国产品牌 | 新国标 | 6821医用电子仪器设备 | 07-03-03 | 07-03-03 | 常温
粤食药监械(准)字2014第2231169号/ | 二类医疗器械 | 深圳市科曼医疗设备有限公司 | 2014.08.13/ | 2019.08.12/ |  | 深圳市科曼医疗设备有限公司/ | / | 母亲/胎儿/病人多参数监护仪/ |  | / | STAR5000、STAR5000A、STAR5000B、STAR5000C、STAR5000D、STAR5000E、STAR5000F、STAR5000H/ | / | / |  |  | 由主机和相应的功能附件：心电导联电缆、无创血压袖带、血氧传感器(血氧探头)、体温探头和三合一探头(或其分体探头：超声探头、宫缩探头、胎动按钮)组成。/ | 适用于医疗部门对胎儿的心率、胎动、孕妇的宫缩压力及孕妇/病人的心电、脉率、无创血压、血氧饱和度、呼吸、体温进行监测。/ | / | / | YZB/粤 0739-2014《母亲/胎儿/病人多参数监护仪》/ | / | / | / | / | 母胎监护仪 | 器械设备 | 科曼COMEN | 国产品牌 | 新国标 | 6823医用超声仪器及有关设备 | 07-04-01 | 07-04-01 | 常温
粤食药监械(准)字2014第2211171号/ | 二类医疗器械 | 深圳市科曼医疗设备有限公司 | 2014.08.13/ | 2019.08.12/ |  | 深圳市科曼医疗设备有限公司/ | / | 多参数监护仪/ |  | / | STAR8000E、STAR8000F、STAR8000H/ | / | / |  |  | 由主机(电池、支架、显示屏、记录仪、外壳)和相应的功能附件(心电电缆、无创血压袖套、血氧传感器、体温传感器)组成。/ | 适用于医疗单位对患者的心电、体温、呼吸、脉搏氧饱和度、无创血压、脉率进行监测。/ | / | / | YZB/粤 0740-2014《多参数监护仪》/ | / | / | / | / | 多参数监护仪 | 器械设备 | 科曼COMEN | 国产品牌 | 新国标 | 6821医用电子仪器设备 | 07-04-01 | 07-04-01 | 常温
粤械注准20142200038/ | 二类医疗器械 | 深圳瑞光康泰科技有限公司 | 2014.10.17/ | 2019.10.16/ |  | 深圳市南山区科技园琼宇路5号科技园51栋第三层西区/ | / | 脉搏波医用血压计/ |  | / | RBP-9000/ | / | / |  |  | 主要由主机、臂套、搁手板、电源线和操作指南板组成。/ | 用于测量成人舒张压、收缩压和脉率，其数值供诊断参考。/ | / | / | YZB/粤 2014-2014《脉搏波医用血压计》/ | / | / | / | / | 医用电子血压计 | 器械设备 | raycome瑞光康泰 | 国产品牌 | 新国标 | 6820普通诊察器械 | 07-03-03 | 07-03-03 | 常温
粤械注准20142200038/ | 二类医疗器械 | 深圳瑞光康泰科技有限公司 | 2014.10.17/ | 2019.10.16/ |  | 深圳市南山区科技园琼宇路5号科技园51栋第三层西区/ | / | 脉搏波医用血压计/ |  | / | RBP-9000C | / | / |  |  | 主要由主机、臂套、搁手板、电源线和操作指南板组成。/ | 用于测量成人舒张压、收缩压和脉率，其数值供诊断参考。/ | / | / | YZB/粤 2014-2014《脉搏波医用血压计》/ | / | / | / | / | 全自动血压计 | 器械设备 | raycome瑞光康泰 | 国产品牌 | 新国标 | 6820普通诊察器械 | 07-03-03 | 07-03-03 | 常温
粤械注准20142200038/ | 二类医疗器械 | 深圳瑞光康泰科技有限公司 | 2014.10.17/ | 2019.10.16/ |  | 深圳市南山区科技园琼宇路5号科技园51栋第三层西区/ | / | 脉搏波医用血压计/ |  | / | RBP-9001 | / | / |  |  | 主要由主机、臂套、搁手板、电源线和操作指南板组成。/ | 用于测量成人舒张压、收缩压和脉率，其数值供诊断参考。/ | / | / | YZB/粤 2014-2014《脉搏波医用血压计》/ | / | / | / | / | 全自动血压计 | 器械设备 | raycome瑞光康泰 | 国产品牌 | 新国标 | 6821医用电子仪器设备 | 07-03-03 | 07-03-03 | 常温
粤械注准20142200039/ | 二类医疗器械 | 深圳瑞光康泰科技有限公司 | 2014.10.17/ | 2019.10.16/ |  | 深圳市南山区科技园琼宇路5号科技园51栋第三层西区/ | / | 脉搏波血压计/ |  | / | RBP-6100、RBP-6200/ | / | / |  |  | 主要由主机、双气囊袖带、Li电池、电源适配器组成。/ | 用于测量成人舒张压、收缩压和脉率，其数值供诊断参考。/ | / | / | YZB/粤0301-2014《脉搏波血压计》/ | / | / | / | / | 医用电子血压计 | 器械设备 | raycome瑞光康泰 | 国产品牌 | 新国标 | 6820普通诊察器械 | 07-03-03 | 07-03-03 | 常温
粤械注准20142200161/ | 二类医疗器械 | 东莞市振海电子科技有限公司 | 2014.11.07/ | 2019.11.06/ |  | 东莞市大岭山镇矮岭冚村百仕达科技园综合楼四楼/ | / | 医用红外体温计/ |  | / | HTD8208A、HTD8208B、 HTD8208C、 HTD8208D、 HTD8208E、HTD8208F、HTD8208H、HTD8208N、HTD8206C、HTD8206D、HTD8206H/ | / | / |  |  | 主要由LCD显示屏、红外探测头、PCBA线路板、塑胶壳、按键、蜂鸣器(喇叭)组成。/ | 通过测量耳腔的热辐射来显示被测对象的体温。/ | / | / | YZB/粤 2164-2013《医用红外体温计》/ | / | / | / | / | 体温计 | 器械设备 | 和泰达 | 国产品牌 | 新国标 | 6820普通诊察器械 | 07-03-04 | 07-03-04 | 常温
苏械注准20152200120/ | 二类医疗器械 | 江苏鹿得医疗电子股份有限公司 | 2015.01.26/ | 2020.01.25/ |  | 江苏省南通市经济技术开发区同兴路8号1栋/ | 江苏省南通市经济技术开发区同兴路8号/ | 手腕式电子血压计/ |  | / | LD-732、LD-750、LD-728、LD-733、LD-735、LD-736、LD-737、LD-751、LD-752、LD-753、LD-755、LD-756、LD-758/ | / | / |  |  | 手腕式电子血压计主要由主机（包括气泵、压力传感器、放气阀、电源供应电路、显示模块、按键控制电路、CPU控制模块、嵌入式软件等）和腕带组成。/ | 适用于15岁以上人群的血压和脉搏测量。/ | / | 医疗器械生产企业许可证号：苏食药监械生产许20100068号。/ | / | / | / | / | / | 血压表 | 器械设备 | Scian西恩 | 国产品牌 | 新国标 | 6821医用电子仪器设备 | 07-03-03 | 07-03-03 | 常温
苏械注准20152200120/ | 二类医疗器械 | 江苏鹿得医疗电子股份有限公司 | 2015.01.26/ | 2020.01.25/ |  | 江苏省南通市经济技术开发区同兴路8号1栋/ | 江苏省南通市经济技术开发区同兴路8号/ | 手腕式电子血压计/ |  | / | LD-732、LD-750、LD-728、LD-733、LD-735、LD-736、LD-737、LD-751、LD-752、LD-753、LD-755、LD-756、LD-758/ | / | / |  |  | 手腕式电子血压计主要由主机（包括气泵、压力传感器、放气阀、电源供应电路、显示模块、按键控制电路、CPU控制模块、嵌入式软件等）和腕带组成。/ | 适用于15岁以上人群的血压和脉搏测量。/ | / | 医疗器械生产企业许可证号：苏食药监械生产许20100068号。/ | / | / | / | / | / | 体温计 | 器械设备 | Scian西恩 | 国产品牌 | 新国标 | 6821医用电子仪器设备 | 07-03-03 | 07-03-03 | 常温
苏械注准20152200121/ | 二类医疗器械 | 江苏鹿得医疗电子股份有限公司 | 2015.01.26/ | 2020.01.25/ |  | 江苏省南通市经济技术开发区同兴路8号1栋/ | 江苏省南通市经济技术开发区同兴路8号/ | 上臂式电子血压计/ |  | / | LD-550，LD-533，LD-532，LD-535，LD-530，LD-588，LD-520，LD-586，LD-568，LD-528，LD-582，LD-581，LD-526，LD-522，LD-587，LD-578，LD-539，LD-536，LD-562，LD-563，LD-566，LD-537，LD-567，LD-572，LD-575，LD-576，LD-577，LD-579，LD-580，LD-583，LD-585，LD-326，LD-327/ | / | / |  |  | 上臂式电子血压计主要由主机（包括气泵、压力传感器、放气阀、电源供应电路、按键控制电路、显示模块、CPU控制模块、嵌入式软件等）和袖带组成，适配器为选配件。根据产品附件功能的不同，有些产品还含有温度传感器（有温度显示功能）、语音模块（由语音功能）和无线通讯模块（由无线传输功能）。/ | 适用于15岁以上人群的血压和脉搏测量。/ | / | 医疗器械生产企业许可证号：苏食药监械生产许20100068号。、/ | / | / | / | / | / | 血压表 | 器械设备 | Scian西恩 | 国产品牌 | 新国标 | 6820普通诊察器械 | 07-03-03 | 07-03-03 | 常温
粤械注准20152200083/ | 二类医疗器械 | 深圳瑞光康泰科技有限公司 | 2015.01.29/ | 2020.01.28/ |  | 深圳市南山区科技园琼宇路5号科技园51栋第三层西区/ | 深圳市南山区科技园琼宇路5号科技园51栋第三层西区/ | 脉搏波儿童血压计/ |  | / | RBP-1100、RBP-1200/ | / | / |  |  | 由主机、双气囊袖带、Li电池、电源适配器组成。/ | 用于测量3岁～12岁儿童的舒张压、收缩压和脉率，其数值供诊断参考。/ | / | / | / | / | / | / | / | 血压表 | 器械设备 | raycome瑞光康泰 | 国产品牌 | 新国标 | 6820普通诊察器械 | 07-03-03 | 07-03-03 | 常温
苏械注准20152540266/ | 二类医疗器械 | 江苏鱼跃医疗设备股份有限公司 | 2015.03.05/ | 2020.03.04/ |  | 苏州市高新区科技城锦峰路9号/ | 苏州市高新区科技城锦峰路9号/ | 正压呼吸机/ |  | / | YH-360型、YH-380型、YH-560型、YH-580型/ | / | / |  |  | 正压呼吸机由主机、电源线、空气软管、氧气面罩及附件（选用）、加热加湿器组成，氧气面罩及附件应有医疗器械注册证，具有CPAP和APAP治疗模式。/ | 产品提供连续性呼吸道呼吸正压，用于治疗成人睡眠呼吸暂停综合症。/ | / | 医疗器械生产许可证号：苏食药监械生产许20140036号。/ | / | / | / | / | / | 呼吸机 | 器械设备 | YUWell鱼跃 | 国产品牌 | 新国标 | 6854手术室、急救室、诊疗室设备及器具 | 08-01-05 | 08-01-05 | 常温
国械注准20153540700/ | 三类医疗器械 | 力康华耀生物科技（上海）有限公司 | 2015-05-08/ | 2020-05-07/ |  | 上海市浦东新区罗山路1509号2号楼/ | 上海市虹口区广灵四路24甲605室/ | 婴儿培养箱/ |  | / | YXK-6G、YXK-5G、YXK-5GB、YXK-7G、YXK-2000G、YXK-2000GA/ | / | / |  |  | 产品组成:由控温仪、皮肤温度传感器、湿度控制模块、婴儿舱、升降机架及输液架组成。空气控制型培养箱: 控制范围:25.0-37.0℃; 超温报警值:＜38.0℃。空气控制/婴儿皮肤温度控制型培养箱: 控制范围:25.0-37.0℃,(操作后37.1-39.0℃) 超温报警值:＜38.0℃,(操作后＜40.0℃)。/ | 该产品适用于新生儿、病弱婴儿、早产儿进行体温保温,护理用。/ | / | 2016年9月18日补发。原2015年5月8日发放的注册证作废。/ | / | / | / | / | 2017-01-17 “注册人名称：上海四菱医用恒温设备有限公司”变更为“注册人名称：力康华耀生物科技（上海）有限公司”。/ | 婴儿培养箱 | 器械设备 | 力康Heal Force | 国产品牌 | 新国标 | 6854手术室、急救室、诊疗室设备及器具 | 08-03-02 | 08-03-02 | 常温
粤械注准20152210262/ | 二类医疗器械 | 深圳市理邦精密仪器股份有限公司 | 2015.04.02/ | 2020.04.01/ |  | 深圳市南山区南海大道兴华工业大厦8栋A/B座2楼/5楼/ | 深圳市南山区蛇口南海大道1019号南山医疗器械园B栋三楼/ | 单道心电图机/多道心电图机/ |  | / | SE-100、SE-300A、SE-300B/ | / | / |  |  | 由主机、导联线、肢电极、胸电极组成。/ | 适用于对人体常规心电信号进行记录及检测分析。/ | / | / | / | / | / | / | / | 心电图机 | 器械设备 | 理邦EDAN | 国产品牌 | 新国标 | 6821医用电子仪器设备 | 07-03-01 | 07-03-01 | 常温
粤械注准20152210262/ | 二类医疗器械 | 深圳市理邦精密仪器股份有限公司 | 2015.04.02/ | 2020.04.01/ |  | 深圳市南山区南海大道兴华工业大厦8栋A/B座2楼/5楼/ | 深圳市南山区蛇口南海大道1019号南山医疗器械园B栋三楼/ | 单道心电图机/多道心电图机/ |  | / | SE-100、SE-300A、SE-300B/ | / | / |  |  | 由主机、导联线、肢电极、胸电极组成。/ | 适用于对人体常规心电信号进行记录及检测分析。/ | / | / | / | / | / | / | / | 心电图机 | 器械设备 | 理邦EDAN | 国产品牌 | 新国标 | 6823医用超声仪器及有关设备 | 07-03-01 | 07-03-01 | 常温
粤械注准20152210273/ | 二类医疗器械 | 深圳市科瑞康实业有限公司 | 2015.04.09/ | 2020.04.08/ |  | 深圳市南山区登良路25号南油天安工业村3栋2楼/ | 深圳市南山区登良路25号南油天安工业村3栋2楼/ | 脉搏血氧饱和度仪/ |  | / | 手指式：PC-60C、PC-60E、PC-60NW、PC-60NW-1、PC-60A、Prince-100A、PC-60B、Prince-100B、PC-60B1、Prince-100B1、PC-60B2、Prince-100B2、PC-60B3、Prince-100B3、PC-60B5、Prince-100B5、Prince-100C、PC-60C1、Prince-100C1、PC-60C2、Prince-100C2、PC-60D、Prince-100D、PC-60D2、Prince-100D2、Prince-100I、PC-60N、Prince-100N、Prince-100NW、Prince-100NW -1、H500、POD-1W、POD-1、Prince-100N 1、POD-2、Prince-100N2、POD-3、PC-70S、Prince-70S手掌式：PC-66B、PC-66A、Prince-100E、Prince-100F、Prince-100V手腕式：PC-68B、PC-68A、Prince-100H、Prince-100G/ | / | / |  |  | 主要由主机、光电传感器或血氧探头组成，并具有数据上传接口。/ | 供医院和家庭对患者的脉搏血氧饱和度、脉率进行监测。/ | / | / | / | / | / | / | / | 多参数监护仪 | 器械设备 | 力康Heal Force | 国产品牌 | 新国标 | 6821医用电子仪器设备 | 07-03-05 | 07-03-05 | 常温
冀械注准20142210323号/ | 二类医疗器械 | 康泰医学系统（秦皇岛）股份有限公司 | 2014.11.10/ | 2019.11.09/ |  | 秦皇岛市经济技术开发区秦皇西大街112号/ | / | 动脉硬化检测仪/ |  | / | AE1000A/ | / | / |  |  | 产品通过分析采集到的心电、心音、四肢脉搏波形和测量出的四肢血压数据，计算出人体踝臂指数、脉搏波传导速度以及心音和心电相关参数。产品性能：1、心率显示范围：30bpm~300bpm，显示误差±bpm或±1%取最大值。2、心电噪声电平：≤30μV。3、心电共模抑制比：≥60dB。4、幅度频率特性：以10Hz为基准：1Hz~75 +0.4dB-3.0dB。5、心电输入回流电流≤0.1μA。6、定标电压：1mV±5%。7、血压测量范围：0kPa(0mmHg)~38.67kPa(290mmHg)。8、分辨率：0.133kPa(1mmHg)。9、显示幅度频率特性：输入频率20Hz~150Hz的正弦波形与100Hz幅度之差≤10%。结构组成：本产品由电源模块、血压模块、心电心音模块和动脉硬化软件组成。/ | 用于人体动脉血管的结构和功能病变的早期筛查。/ | / | / | YZB/冀0409-2014/ | / | / | / | / | 动脉硬化 | 器械设备 | 康泰CONTEC | 国产品牌 | 新国标 | 6821医用电子仪器设备 | 07-03-08 | 07-03-08 | 常温
京械注准20152230180/ | 二类医疗器械 | 北京悦琦创通科技有限公司 | 2015.02.11/ | 2020.02.10/ |  | 北京市朝阳区南皋乡东营村122号房屋(B1-1东)/ | 北京市北京经济技术开发区地盛中路3号1幢A座405A室/ | 超声骨密度仪/ |  | / | / | / | / |  |  | / | / | / | / | / | / | / | / | / | 骨密度仪 | 器械设备 | 悦琦 | 国产品牌 | 新国标 | 6823医用超声仪器及有关设备 | 07-07-02 | 07-07-02 | 常温
京械注准20152210216/ | 二类医疗器械 | 北京悦琦创通科技有限公司 | 2015.03.09/ | 2020.03.08/ |  | 北京市朝阳区南皋乡东营村122号房屋(B1-1东)/ | 北京市北京经济技术开发区地盛中路3号1幢A座405A室/ | 血压脉搏检测装置/ |  | / | / | / | / |  |  | / | / | / | / | / | / | / | / | / | 全自动血压计 | 器械设备 | 悦琦 | 国产品牌 | 新国标 | 6821医用电子仪器设备 | 07-03-03 | 07-03-03 | 常温
京械注准20152210265/ | 二类医疗器械 | 天津怡和嘉业医疗科技有限公司 | 2015.02.28/ | 2020.02.27/ |  | 北京市石景山区古城西街19号研发生产楼主楼五至六层；天津市武清开发区新兴路1号4号楼3层/ | 北京市海淀区阜成路115号丰裕写字楼A座110号/ | 睡眠呼吸初筛仪/ |  | / | / | / | / |  |  | / | / | / | / | / | / | / | / | / | 睡眠呼吸监测设备 | 器械设备 | 怡和嘉业 | 国产品牌 | 新国标 | 6821医用电子仪器设备 | 08-01-05 | 08-01-05 | 常温
京械注准20152230181/ | 二类医疗器械 | 北京悦琦创通科技有限公司 | 2015.02.11/ | 2020.02.10/ |  | 北京市朝阳区南皋乡东营村122号房屋(B1-1东)/ | 北京市北京经济技术开发区地盛中路3号1幢A座405A室/ | 超声经颅多普勒血流分析仪/ |  | / | / | / | / |  |  | / | / | / | / | / | / | / | / | / | 经颅多普勒血流仪 | 器械设备 | 悦琦 | 国产品牌 | 新国标 | 6823医用超声仪器及有关设备 | 07-07-01 | 07-07-01 | 常温
津械注准20152540110/ | 二类医疗器械 | 天津怡和嘉业医疗科技有限公司 | 2015.06.26/ | 2020.06.25/ |  | 天津市武清开发区新兴路1号4-3/ | 天津市武清开发区新兴路1号4-3/ | 双水平正压通气治疗机/ |  | / | BMC-790-25SH、BMC-790-25AH、BMC-790-25TH、BMC-790-25T、BMC-790-30TH、BMC-790-30ATH/ | / | / |  |  | 本产品由主机、管路、湿化器（BMC-50，选配）、治疗机数据管理软件（选配）组成。/ | 本产品适用于睡眠呼吸暂停低通气综合征、严重打鼾以及呼吸功能不全患者的治疗。/ | / | / | / | / | / | / | / | 呼吸机 | 器械设备 | 怡和嘉业 | 国产品牌 | 新国标 | 6854手术室、急救室、诊疗室设备及器具 | 08-01-05 | 08-01-05 | 常温
苏械注准20152260550/ | 二类医疗器械 | 江苏鹿得医疗电子股份有限公司 | 2015.05.26/ | 2020.05.11/ |  | 江苏省南通市经济技术开发区同兴路8号1栋/ | 江苏省南通市经济技术开发区同兴路8号/ | 压缩式雾化器/ |  | / | NB-210C, NB-211C, NB-212C, NB-213C, NB-215C, NB-216C, NB-217C, NB-218C, NB-219C, NB-220C, NB-221C, NB-222C, NB-223C, NB-225C, NB-226C/ | / | / |  |  | / | 供药物雾化吸入治疗用。/ | / | 医疗器械生产许可证号：苏食药监械生产许20100068号。/ | / | / | / | / | / | 雾化器 | 器械设备 | Scian西恩 | 国产品牌 | 新国标 | 6826物理治疗及康复设备 | 08-05-07 | 08-05-07 | 常温
苏械注准20152210574/ | 二类医疗器械 | 南京普澳医疗设备有限公司 | 2015.05.28/ | 2020.05.27/ |  | 南京市浦口区东门曹营关12号/ | 南京市浦口区浦珠北路110号/ | 多参数监护仪/ |  | / | PDJ-3000、PDJ-3000A、PDJ-3000B、PDJ-3000C、PDJ-5000/ | / | / |  |  | 多参数监护仪由主机（含显示部分）、记录仪（可选配）心电电极及导联线、血压袖带、脉搏血氧指夹探头、体温探头和二氧化碳引流管（5000适用）组成，按功能不同分为五种规格，按外观不同分为外观不含呼末CO2脱水瓶（用3000表示）和外观含呼末CO2脱水瓶（用5000表示）。/ | 分别适用于对患者的心电、心率、体温、呼吸、无创血压、血氧饱和度、脉率、呼吸末CO2的监护。/ | / | 原注册证苏食药监械（准）字2009第2210847号作废；医疗器械生产许可证号：苏食药监械生产许20010074号。/ | / | / | / | / | / | 多参数监护仪 | 器械设备 | 普澳 | 国产品牌 | 新国标 | 6821医用电子仪器设备 | 07-04-01 | 07-04-01 | 常温
苏械注准20152210574/ | 二类医疗器械 | 南京普澳医疗设备有限公司 | 2015.05.28/ | 2020.05.27/ |  | 南京市浦口区东门曹营关12号/ | 南京市浦口区浦珠北路110号/ | 多参数监护仪/ |  | / | PDJ-3000、PDJ-3000A、PDJ-3000B、PDJ-3000C、PDJ-5000/ | / | / |  |  | 多参数监护仪由主机（含显示部分）、记录仪（可选配）心电电极及导联线、血压袖带、脉搏血氧指夹探头、体温探头和二氧化碳引流管（5000适用）组成，按功能不同分为五种规格，按外观不同分为外观不含呼末CO2脱水瓶（用3000表示）和外观含呼末CO2脱水瓶（用5000表示）。/ | 分别适用于对患者的心电、心率、体温、呼吸、无创血压、血氧饱和度、脉率、呼吸末CO2的监护。/ | / | 原注册证苏食药监械（准）字2009第2210847号作废；医疗器械生产许可证号：苏食药监械生产许20010074号。/ | / | / | / | / | / | 监护仪 | 器械设备 | 普澳 | 国产品牌 | 新国标 | 6823医用超声仪器及有关设备 | 07-04-01 | 07-04-01 | 常温
苏械注准20152200945/ | 二类医疗器械 | 江苏鱼跃医疗设备股份有限公司 | 2015.09.14/ | 2020.09.13/ |  | 丹阳市云阳工业园/ | 丹阳市云阳工业园/ | 血压计/ |  | / | 台式、立式/ | / | / |  |  | 血压计按型式不同分为台式和立式两种。台式血压计主要由上盖部件、汞瓶部件、底壳部件、臂带部件和气球部件组成；立式血压计主要由计身部件、臂带部件、气球部件、立柱部件和底座部件组成。/ | 供测量人体血压用。/ | / | 原注册证苏食药监械（准）字2011第2200715号作废；医疗器械生产许可证号：苏食药监械生产许20010089号。/ | / | / | / | / | / | 医用电子血压计 | 器械设备 | YUWell鱼跃 | 国产品牌 | 新国标 | 6820普通诊察器械 | 07-03-03 | 07-03-03 | 常温
苏械注准20152200947/ | 二类医疗器械 | 江苏鱼跃医疗设备股份有限公司 | 2015.09.14/ | 2020.09.13/ |  | 丹阳市云阳工业园/ | 丹阳市云阳工业园/ | 血压计-听诊器保健盒/ |  | / | A型、B型/ | / | / |  |  | 血压计-听诊器保健盒按结构不同分为两种型式，A型由听诊器、血压计组成，B型由听诊器、血压计组成，含五个储物盒，供用户存放药品或器具用。/ | 供测量人体血压用。/ | / | 原注册证苏食药监械（准）字2011第2200714号作废；医疗器械生产许可证号：苏食药监械生产许20010089号。/ | / | / | / | / | / | 听诊器 | 器械设备 | YUWell鱼跃 | 国产品牌 | 新国标 | 6820普通诊察器械 | 07-01-04 | 07-01-04 | 常温
吉械注准20152200152/ | 二类医疗器械 | 吉林东华原医疗设备有限责任公司 | 2015.08.24/ | 2020.08.23/ |  | 延吉市鸿运街876号延边州工业集中区/ | 延吉市鸿运街876号延边州工业集中区/ | 医用电子血压仪/ |  | / | YXY-60、YXY-61/ | / | / |  |  | 由主机(嵌入式软件、CPU控制电路、电源控制电路、按键控制电路、显示部件、热敏打印机、气泵、放气阀、单向阀)、袖带和电源适配器组成。/ | 本产品适用于医疗机构测量成人人体血压。/ | / | / | / | / | / | / | / | 医用电子血压计 | 器械设备 | 东华原 | 国产品牌 | 新国标 | 6821医用电子仪器设备 | 07-03-03 | 07-03-03 | 常温
吉械注准20152210155/ | 二类医疗器械 | 吉林东华原医疗设备有限责任公司 | 2015.08.24/ | 2020.08.23/ |  | 延吉市鸿运街876号延边州工业集中区/ | 延吉市鸿运街876号延边州工业集中区/ | 人体成分分析仪/ |  | / | DBA-210/ | / | / |  |  | 本产品由机头(包含液晶屏，喇叭)、机身(包含机身壳体、阻抗测量板、手柄托架、手柄线、手柄，其中手柄电极4个)、底座(包含称重传感器、脚底电极4个、上盖板、底座、地脚)和电源适配器(带保护接地)组成。/ | 本产品适用于医疗机构进行体重、脂肪百分比、基础代谢量的测量。/ | / | / | / | / | / | / | / | 人体成分分析仪 | 器械设备 | 东华原 | 国产品牌 | 新国标 | 6821医用电子仪器设备 | 07-09-07 | 07-09-07 | 常温
国械注准20163540322/ | 三类医疗器械 | 北京谊安医疗系统股份有限公司 | 2016-02-03/ | 2021-02-02/ |  | / | 北京市丰台区科学城11B2号楼[园区]/ | 麻醉机/ |  | 国家食品药品监督管理总局/ | Aeon7200A、Aeon7200、Aeon7600A/ | // | / |  |  | "标配：麻醉机主机，麻醉吸收回路，麻醉风箱装配，流量计，麻醉呼吸机，内部电池。选配：二氧化碳气体监测模块，氧浓度监测模块，麻醉气体监测模块，蒸发器VP300/ VP500（安氟醚、异氟醚、七氟醚，接口类型为seleca-tec形式，利用双金属片特性进行温度补偿，Pour-fill注药方式），麻醉气体净化装置。"/ | 供医疗部门对患者进行吸入麻醉用，适用于3kg以上的患者。/ | 与变更注册合并申请./ | 与变更注册合并申请./ | / | 供医疗部门对患者进行吸入麻醉用，适用于3kg以上的患者。/ | "标配：麻醉机主机，麻醉吸收回路，麻醉风箱装配，流量计，麻醉呼吸机，内部电池。选配：二氧化碳气体监测模块，氧浓度监测模块，麻醉气体监测模块，蒸发器VP300/ VP500（安氟醚、异氟醚、七氟醚，接口类型为seleca-tec形式，利用双金属片特性进行温度补偿，Pour-fill注药方式），麻醉气体净化装置。"/ | / | “生产地址：北京市丰台区科学城11B2号楼[园区]；河北省三河市燕郊开发区潮白大街10号”变更为“生产地址：北京市丰台区科学城11B2号楼[园区]五层”。/ | 麻醉机 | 器械设备 | Aeonmed谊安 | 国产品牌 | 新国标 | 6854手术室、急救室、诊疗室设备及器具 | 08-02-01 | 08-02-01 | 常温
国械注准20163540321/ | 三类医疗器械 | 北京谊安医疗系统股份有限公司 | 2016-02-03/ | 2021-02-02/ |  | / | 北京市丰台区科学城11B2号楼[园区]/ | 呼吸机/ |  | 国家食品药品监督管理总局/ | Shangrila510S、Shangrila515、Shangrila510/ | // | / |  |  | 呼吸机由主机、呼吸阀、电源适配器组成。/ | 用于普通病房、急诊科、院外以及院内转运实现对病人的抢救与治疗。适用对象为成人患者和10 kg以上儿童患者。/ | 跟注册变更合并申请。/ | 跟注册变更合并申请。/ | / | 用于普通病房、急诊科、院外以及院内转运实现对病人的抢救与治疗。适用对象为成人患者和10 kg以上儿童患者。/ | 呼吸机由主机、呼吸阀、电源适配器组成。/ | / | “生产地址:北京市丰台区科学城11B2号楼[园区]；河北省三河市燕郊开发区潮白大街10号”变更为“生产地址:北京市丰台区科学城11B2号楼[园区]五层”。/ | 呼吸机 | 器械设备 | Aeonmed谊安 | 国产品牌 | 新国标 | 6854手术室、急救室、诊疗室设备及器具 | 08-01-01 | 08-01-01 | 常温
沪械注准20152210787/ | 二类医疗器械 | 日本光电工业株式会社 | 2015.12.17/ | 2020.12.16/ |  | 上海市奉贤区环城北路567号（上海市工业综合开发区内）/ | 上海市奉贤区环城北路567号（上海市工业综合开发区内）/ | 心电图机/ |  | / | ECG-2110、ECG-2150/ | / | / |  |  | 该产品由主机、电源线、患者导联线(BJ-961D)、吸着电极(6144-011825)、四肢电极(型号：NC-143E）、电池(SB-901DC)和嵌入式软件（版本号：V01-01）组成。/ | 产品供医疗机构对人体心电信号进行记录，用于采集提取人体的心电波群。/ | / | / | / | / | / | / | / | 心电图机 | 器械设备 | NihonKohden光电 | 国产品牌 | 新国标 | 6821医用电子仪器设备 | 07-03-01 | 07-03-01 | 常温
鄂械注准20152212086/ | 二类医疗器械 | 武汉中旗生物医疗电子有限公司 | 2015.02.10/ | 2020.02.09/ |  | 武汉东湖新技术开发区高新二路380号/ | 武汉东湖新技术开发区高新二路380号/ | 数字式多道心电图机/ |  | / | iMAC 1800 iMAC 1800A iMAC 1800BiMAC 1500 iMAC 1500A iMAC 1500BiMAC 1200 iMAC 1200A iMAC 1200BiMAC 120 iMAC 120A iMAC 120BiMAC 12 iMAC 12A iMAC 12BiMAC 600 iMAC 600A iMAC 600BiMAC 300 iMAC 300A iMAC 300B/ | / | / |  |  | 产品组成：主要由主机、导联线、肢电极、胸电极组成。/ | 用于提取人体的心电波群进行形态和节律分析。/ | / | / | / | / | / | / | / | 心电图机 | 器械设备 | 中旗 | 国产品牌 | 新国标 | 6821医用电子仪器设备 | 07-03-01 | 07-03-01 | 常温
辽械注准20152200045/ | 二类医疗器械 | 欧姆龙（大连）有限公司 | 2015.03.05/ | 2020.03.04/ |  | 大连经济技术开发区松江路3号、大连经济技术开发区东北二街28号/ | 大连经济技术开发区松江路3号/ | 医用红外耳式体温计/ |  | / | MC-522-HP/ | / | / |  |  | 该产品由本体、耳式电子体温计耳套、连接圈和硬质外壳组成。/ | 用于测量耳腔的热辐射来显示被测对象的体温。/ | / | / | / | / | / | / | / | 体温计 | 器械设备 | OMRON欧姆龙 | 国产品牌 | 新国标 | 6820普通诊察器械 | 07-03-04 | 07-03-04 | 常温
辽械注准20152200107/ | 二类医疗器械 | 欧姆龙（大连）有限公司 | 2015.07.16/ | 2020.07.15/ |  | 大连经济技术开发区东北二街28号/ | 辽宁省大连经济技术开发区松江路3号/ | 红外线耳式体温计/ |  | / | MC-510/ | / | / |  |  | 该产品主要由输入部分（探测器、探测器保护罩、电源／测量按钮）、输出部分（显示部）和中央处理器（CPU）组成。/ | 用于测量人体耳道温度。/ | / | / | / | / | / | / | / | 体温计 | 器械设备 | OMRON欧姆龙 | 国产品牌 | 新国标 | 6820普通诊察器械 | 07-03-04 | 07-03-04 | 常温
辽械注准20152540044/ | 二类医疗器械 | 欧姆龙（大连）有限公司 | 2015.03.05/ | 2020.03.04/ |  | 大连经济技术开发区东北二街28号/ | 大连经济技术开发区松江路3号/ | 压缩式吸入器/ |  | / | NE-C30/ | / | / |  |  | 该产品由本体、雾化器、送气管、空气插塞、过滤片、过滤片盖、吸嘴、吸入面罩、电源适配器、充电电池和充电器组成。/ | 用于呼吸系统雾化治疗。/ | / | / | / | / | / | / | / | 雾化器 | 器械设备 | OMRON欧姆龙 | 国产品牌 | 新国标 | 6854手术室、急救室、诊疗室设备及器具 | 08-05-07 | 08-05-07 | 常温
苏械注准20162200121/ | 二类医疗器械 | 江苏鹿得医疗电子股份有限公司 | 2016.02.25/ | 2021.02.24/ |  | 江苏省南通市经济技术开发区同兴路8号1栋/ | 江苏省南通市经济技术开发区同兴路8号/ | 血压表/ |  | / | HS-20A(B、C、D、E、J、G、F、M、K)、HS-201A1（A2、C1、C2、D1、M1、N1、J1、K1、K2、Q1、Q2、T、U、V）、HS-60A（D、B、C、E）、HS-70A（B、C、D）/ | / | / |  |  | 血压表主要由表、充气球和臂带（内袋、胶管）组成；分为HS20系列、HS201系列、HS60系列、HS70系列，每个系列有若干型号；血压表的充气球有乳胶和PVC两种材质，血压表的内囊分为乳胶、聚氯乙烯（PVC）和聚氨酯（TPU）三种材质；测量方法：柯氏音测量法；测量范围：0-300mmHg；示值允许基本误差：±0.5kPa（±3.75mmHg）；气密性：＜3.75mmHg/min。/ | 供测量人体血压用。/ | / | 医疗器械生产许可证号：苏食药监械生产许20060085号。/ | / | / | / | / | / | 血压表 | 器械设备 | Scian西恩 | 国产品牌 | 新国标 | 6820普通诊察器械 | 07-03-03 | 07-03-03 | 常温
粤械注准20152201173/ | 二类医疗器械 | 东莞市振海电子科技有限公司 | 2015.10.21/ | 2020.10.20/ |  | 东莞市大岭山镇矮岭冚村百仕达科技园综合楼四楼/ | 东莞市大岭山镇矮岭冚村百仕达科技园综合楼四楼/ | 红外线体温计/ |  | / | HTD8818A、HTD8818B、HTD8818C、HTD8818D、HTD8818E、HTD8818F、HTD8818H、HTD8818N/ | / | / |  |  | 红外线体温计主要由LCD显示屏、红外探测头、PCBA线路板、塑胶壳、按键、蜂鸣器（喇叭）等组成。/ | 通过测量额头的热辐射来显示被测对象的体温。/ | / | / | / | / | / | / | / | 体温计 | 器械设备 | 和泰达 | 国产品牌 | 新国标 | 6820普通诊察器械 | 07-03-04 | 07-03-04 | 常温
国械注准20153541579/ | 三类医疗器械 | 深圳市安保科技有限公司 | 2015-09-01/ | 2020-08-31/ |  | 深圳市南山区新园路南园工业园A座三楼东/ | 深圳市南山区新园路南园工业园A座三楼东/ | 急救呼吸机/ |  | / | AII6000A、AII6000M/ | / | / |  |  | 产品由:主机(含电池)、呼气阀组成。/ | 该产品可适用于体重10 kg以上病人急救和转运时的呼吸支持。/ | / | 2016年1月15日同意更正注册证编号内容，2015年9月1日核发的中华人民共和国医疗器械注册证予以废止。/ | / | / | / | / | 2017-01-09“注册人住所：深圳市南山区新园路南园工业园A座三楼东；生产地址：深圳市南山区新园路南园工业园A座三楼东”变更为“注册人住所：深圳市南山区招商街道南海大道以西花样年美年广场5栋802；生产地址：深圳市宝安区石岩街道塘头1号路创维创新谷5#C栋3楼”。/ | 呼吸机 | 器械设备 | 安保科技 | 国产品牌 | 新国标 | 6854手术室、急救室、诊疗室设备及器具 | 08-01-02 | 08-01-02 | 常温
国械注准20163540393/ | 三类医疗器械 | 南京乐基医疗器械有限公司 | 2016-02-26/ | 2021-02-25/ |  | 南京市浦口经济开发区万寿路15号B4/ | 南京市浦口经济开发区万寿路15号B4/ | 呼吸机/ |  | / | LH8900、LH8800、LH8700、LH8600、LH8500、LH8400/ | / | / |  |  | 产品由呼吸机主机和机架组成。/ | 适用于ICU病房的重症治疗及其它科室对呼衰病人的抢救与治疗及医疗机构对患者进行呼吸支持。/ | / | / | / | / | / | / | 2018-07-27 见变更对比表。/ | 呼吸机 | 器械设备 | 乐基 | 国产品牌 | 新国标 | 6854手术室、急救室、诊疗室设备及器具 | 08-01-01 | 08-01-01 | 常温
苏械注准20162260236/ | 二类医疗器械 | 江苏鱼跃医疗设备股份有限公司 | 2016.03.25/ | 2021.03.24/ |  | 丹阳市云阳工业园/ | 江苏丹阳市云阳工业园（振新路南）/ | 压缩空气式雾化器/ |  | / | 403A、403B、403C、403AI、403D、403E、403H、403T、403K、403M/ | / | / |  |  | 压缩空气式雾化器由压缩泵、机壳、雾化装置三部分组成。雾化装置包括雾化杯、连接管、T型接头、咬嘴、波纹管，按外观不同分为十种型号。/ | 供药物雾化吸入治疗用。/ | / | 原注册证苏食药监械（准）字2012第2260033号作废；医疗器械生产许可证号：苏食药监械生产许20010089号。/ | / | / | / | / | / | 雾化器 | 器械设备 | YUWell鱼跃 | 国产品牌 | 新国标 | 6826物理治疗及康复设备 | 08-05-07 | 08-05-07 | 常温
苏械注准20162230289/ | 二类医疗器械 | 南京科进实业有限公司 | 2016.04.08/ | 2021.04.07/ |  | 南京市玄武区玄武大道699-8号6幢201室/ | 南京市玄武区玄武大道699-8号6幢201室/ | 超声经颅多普勒血流分析仪/ |  | / | KJ-2V1M、KJ-2V2M、KJ-2V3M、KJ-2V4M、KJ-2V5M、KJ-2V6M、KJ-2V7M/ | / | / |  |  | 产品由TCD模块、超声探头（型号：KJ-PW-2MHz，KJ-CW-4MHz，KJ-CW-8MHz）、电源线、TCD软件（版本：V7.0或Andorid版本：V7.0）组成。/ | 用于经颅、颈部和外周血管的血流测量，不包括分析诊断功能。/ | / | 医疗器械生产许可证号：苏食药监械生产许20010129号。/ | / | / | / | / | / | 经颅多普勒血流仪 | 器械设备 | 科进 | 国产品牌 | 新国标 | 6823医用超声仪器及有关设备 | 07-07-01 | 07-07-01 | 常温
粤械注准20162540467/ | 二类医疗器械 | 广东鸽子医疗器械有限公司 | 2016.04.25/ | 2021.04.24/ |  | 普宁市池尾竹园6幢118号/ | 普宁市池尾竹园6幢118号/ | 新生儿/小儿持续气道正压呼吸支持系统/ |  | / | AD3000-TPA、AD3000-TPB/ | / | / |  |  | 主要由主机（包括空氧混合器、流量调节器）、机械CPAP/PEEP阀和接头组成。/ | 用于有自主呼吸的新生儿和小儿，提供持续正压通气支持。/ | / | / | / | / | / | / | / | 心肺复苏器 | 器械设备 | 鸽子PIGEON | 国产品牌 | 新国标 | 6854手术室、急救室、诊疗室设备及器具 | 08-01-01 | 08-01-01 | 常温
辽械注准20162210031/ | 二类医疗器械 | 欧姆龙（大连）有限公司 | 2016.03.09/ | 2021.03.08/ |  | 大连经济技术开发区松江路3号/ | 辽宁省大连经济技术开发区松江路3号/ | 压缩式雾化器/ |  | / | NE-C801、NE-C801S/ | / | / |  |  | 该产品由本体、药液杯组件、送气管、过滤片、过滤片盖、吸嘴、吸入面罩、电源适配器组成。/ | 用于呼吸系统雾化治疗。/ | / | / | / | / | / | / | / | 雾化器 | 器械设备 | OMRON欧姆龙 | 国产品牌 | 新国标 | 6821医用电子仪器设备 | 08-05-07 | 08-05-07 | 常温
粤械注准20162210818/ | 三类医疗器械 | 飞利浦金科威（深圳）实业有限公司 | 2016.07.04/ | 2021.07.03/ |  | 深圳市南山区科技北三路2号/ | 深圳市南山区天工道2号/ | 病人监护仪/ |  | / | GS10、GS20/ | / | / |  |  | 监护仪由主机、ECG电缆、NBP袖带、SpO2探头、TEMP探头和产品软件组成。/ | 用于医疗环境下对病人的心电、呼吸、血氧饱和度、无创血压、温度进行监护显示、存储、报警、回顾和打印。/ | / | / | / | / | / | / | / | 多参数监护仪 | 器械设备 | PHILIPS飞利浦 | 国产品牌 | 新国标 | 6821医用电子仪器设备 | 07-04-01 | 07-04-01 | 常温
粤械注准20162210997/ | 二类医疗器械 | 深圳市理邦精密仪器股份有限公司 | 2016.08.08/ | 2021.08.07/ |  | 深圳市南山区南海大道兴华工业大厦8栋A/B座2楼/5楼；深圳市坪山新区坑梓街道金沙社区金辉路15号/ | 深圳市南山区蛇口南海大道1019号南山医疗器械园B栋三楼/ | 数字式十二道心电图机/ |  | / | SE-12、SE-12 Express、SE-1200、SE-1200 Express、SE-1201/ | / | / |  |  | 主要由主机、三扁电源线、心电图机导联线、四肢电极夹（外购）、胸电极连接球（外购）、锂电池、保险管组成。/ | 主要用于医疗机构提取人体的心电波群，作临床诊断和研究。/ | / | 原注册证号:粤食药监械（准）字2012第2211005号/ | / | / | / | / | / | 心电图机 | 器械设备 | 理邦EDAN | 国产品牌 | 新国标 | 6821医用电子仪器设备 | 07-03-01 | 07-03-01 | 常温
粤械注准20162201185/ | 二类医疗器械 | 深圳市家康科技有限公司 | 2016.09.28/ | 2021.09.27/ |  | 深圳市宝安区龙华街道清湖社区硅谷动力清湖园A6栋3楼/ | 深圳市宝安区龙华街道清湖社区硅谷动力清湖园A6栋3楼/ | 医用红外体温计/ |  | / | FR800、FR830、FR850/ | / | / |  |  | 主要由主机和探测头组成。/ | 通过测量额头的热辐射来显示被测对象的体温。/ | / | 粤食药监械（准）字2013第2200101号/ | / | / | / | / | / | 体温计 | 器械设备 | 力康Heal Force | 国产品牌 | 新国标 | 6820普通诊察器械 | 07-03-04 | 07-03-04 | 常温
国械注准20163541644/ | 三类医疗器械 | 北京宏润达科技发展有限公司 | 2016-10-12/ | 2021-10-11/ |  | 北京市大兴区西红门镇小白楼村北白楼路北1号（北京宏润达科技发展有限公司第一分公司）/ | 北京市海淀区太平路甲38号东白楼一层/ | 麻醉机/ |  | / | GSM-ⅡA、GSM-ⅡB、GSM-ⅢA、GSM-ⅢB、GSM-ⅢC。/ | / | / |  |  | 产品由主机、蒸发器、流量计、麻醉呼吸机、呼吸回路组成。蒸发器：型号ZF-II，规格为安氟醚、异氟醚，浓度调节范围0～5vol%。/ | 用于手术中的吸入麻醉。/ | / | 2017年1月18日同意更正生产地址内容，2016年10月12日核发的中华人民共和国医疗器械注册证予以废止。/ | / | / | / | / | 2016-11-24 “注册人住所：北京市海淀区太平路甲38号东白楼一层”变更为“注册人住所：北京市海淀区阜石路甲19号院11号楼102室”。/ | 麻醉机 | 器械设备 | 宏润达 | 国产品牌 | 新国标 | 6854手术室、急救室、诊疗室设备及器具 | 08-02-01 | 08-02-01 | 常温
国械注准20163542278/ | 二类医疗器械 | 南京普澳医疗设备有限公司 | 2016-11-09/ | 2021-11-08/ |  | 南京市浦口区东门曹营关12号/ | 南京高新区高科一路9号/ | 麻醉机/ |  | 国家食品药品监督管理总局/ | 金陵-01、金陵-01A、金陵-01B、金陵-01C、金陵-01D/ | // | // |  |  | 麻醉机由主机、PA-1型麻醉蒸发器（氨氟醚、异氟醚）、流量计、麻醉呼吸机（型号为01WP/01WS/01LP/01LS）、循环呼吸系统组成。/ | 适用于全麻手术中，对5公斤以上患者进行吸入麻醉。/ | // | / | / | 适用于全麻手术中，对5公斤以上患者进行吸入麻醉。/ | 麻醉机由主机、PA-1型麻醉蒸发器（氨氟醚、异氟醚）、流量计、麻醉呼吸机（型号为01WP/01WS/01LP/01LS）、循环呼吸系统组成。/ | / | / | 麻醉机 | 器械设备 | 普澳 | 国产品牌 | 新国标 | 6854手术室、急救室、诊疗室设备及器具 | 08-02-01 | 08-02-01 | 常温
国械注准20163542278/ | 三类医疗器械 | 南京普澳医疗设备有限公司 | 2016-11-09/ | 2021-11-08/ |  | 南京市浦口区东门曹营关12号/ | 南京高新区高科一路9号/ | 麻醉机/ |  | 国家食品药品监督管理总局/ | 金陵-01、金陵-01A、金陵-01B、金陵-01C、金陵-01D/ | // | // |  |  | 麻醉机由主机、PA-1型麻醉蒸发器（氨氟醚、异氟醚）、流量计、麻醉呼吸机（型号为01WP/01WS/01LP/01LS）、循环呼吸系统组成。/ | 适用于全麻手术中，对5公斤以上患者进行吸入麻醉。/ | // | / | / | 适用于全麻手术中，对5公斤以上患者进行吸入麻醉。/ | 麻醉机由主机、PA-1型麻醉蒸发器（氨氟醚、异氟醚）、流量计、麻醉呼吸机（型号为01WP/01WS/01LP/01LS）、循环呼吸系统组成。/ | / | / | 麻醉机 | 器械设备 | 普澳 | 国产品牌 | 新国标 | 6854手术室、急救室、诊疗室设备及器具 | 08-02-01 | 08-02-01 | 常温
国械注准20163542377/ | 三类医疗器械 | 泰州市久信医疗科技有限公司 | 2016-12-07/ | 2021-12-06/ |  | 泰州市凤凰西路168号/ | 泰州市凤凰西路168号11号楼三楼/ | 急救呼吸机/ |  | 国家食品药品监督管理总局/ | JIXI-H-100A、JIXI-H-100、JIXI-H-100C、JOGGER/ | // | // |  |  | JOGGER、JIXI-H-100C型急救呼吸机产品由呼吸机、电源线和适配器/开关电源组成； JIXI-H-100A、JIXI-H-100型由呼吸机、电源线、适配器/开关电源和可拆卸结构的移动式台车组成。/ | 适用于体重≥25KG患者的呼吸急救及转运。/ | // | / | / | 适用于体重≥25KG患者的呼吸急救及转运。/ | JOGGER、JIXI-H-100C型急救呼吸机产品由呼吸机、电源线和适配器/开关电源组成； JIXI-H-100A、JIXI-H-100型由呼吸机、电源线、适配器/开关电源和可拆卸结构的移动式台车组成。/ | / | / | 呼吸机 | 器械设备 | 久信医疗 | 国产品牌 | 新国标 | 6854手术室、急救室、诊疗室设备及器具 | 08-01-02 | 08-01-02 | 常温
国械注准20163541846/ | 三类医疗器械 | 宁波戴维医疗器械股份有限公司 | 2016-12-28/ | 2021-12-27/ |  | 浙江省象山经济开发区滨海工业园金兴路35号/ | 浙江省象山经济开发区滨海工业园金兴路35号/ | 婴儿T-组合复苏器/ |  | / | NEO-Ⅰ/ | / | / |  |  | 产品由压力表、阀门总成(含进气口、出气口、最大安全压力设置阀以及吸气峰压设置阀)、最大安全压力设置阀保护盖帽和外壳组成。/ | 预期用于医疗机构产房、婴儿病房和新生儿重症监护室、为体重不超过10kg的婴儿提供复苏抢救，是一台人工操作、气体驱动的复苏装置。/ | / | / | / | / | / | / | 2017-02-07“生产地址:浙江省象山经济开发区滨海工业园金兴路35号”变更为“生产地址:浙江省象山经济开发区滨海工业园金兴路35号；象山石浦科技园区科苑路2号”。2017-12-05“注册人住所:浙江省象山经济开发区滨海工业园金兴路35号；生产地址:浙江省象山经济开发区滨海工业园金兴路35号；象山石浦科技园区科苑路2号”变更为“注册人住所:浙江省宁波市象山县石浦科技园区科苑路2号；生产地址:浙江省象山经济开发区滨海工业园金兴路35号；浙江省宁波市象山县石浦科技园区科苑路2号”。/ | 心肺复苏仪 | 器械设备 | 戴维医疗 | 国产品牌 | 新国标 | 6854手术室、急救室、诊疗室设备及器具 | 08-03-04 | 08-03-04 | 常温
冀械注准20162210377/ | 二类医疗器械 | 康泰医学系统（秦皇岛）股份有限公司 | 2016.12.18/ | 2021.12.17/ |  | 秦皇岛市经济技术开发区秦皇西大街112号/ | 秦皇岛市经济技术开发区秦皇西大街112号/ | 病人监护仪/ |  | / | CMS06C/CMS5100/CMS6000/CMS7000/CMS8000/CMS9000/ | / | / |  |  | 由主机及其配件组成，不同的机型配不同的功能模块和附件。/ | 不同型号产品根据功能不同适用于对患者心电、血压、呼吸、体温、脉搏、血氧饱和度的同步监测。/ | / | / | / | / | / | / | / | 多参数监护仪 | 器械设备 | 康泰CONTEC | 国产品牌 | 新国标 | 6821医用电子仪器设备 | 07-04-01 | 07-04-01 | 常温
辽械注准20162210133/ | 二类医疗器械 | 欧姆龙（大连）有限公司 | 2016.10.14/ | 2021.10.13/ |  | 大连经济技术开发区松江路3号大连经济技术开发区东北二街28号/ | 辽宁省大连经济技术开发区松江路3号/ | 压缩式雾化器/ |  | / | NE-C900/ | / | / |  |  | 该产品由本体、过滤片盖、药液杯组件（空气导入管、药液杯）、送气管、过滤片、吸嘴和吸入面罩组成。/ | 用于将液态药物雾化供患者吸入。/ | / | / | / | / | / | / | / | 雾化器 | 器械设备 | OMRON欧姆龙 | 国产品牌 | 新国标 | 6821医用电子仪器设备 | 08-05-07 | 08-05-07 | 常温
陕械注准20162210101/ | 二类医疗器械 | 陕西康康盛世电子科技有限公司 | 2016.12.22/ | 2021.12.21/ |  | 西安市高新区唐延南路东侧逸翠园-西安（二期）第4幢2单元10层21003号房/ | 西安市高新区唐延南路东侧逸翠园-西安（二期）第4幢2单元10层21003号房/ | 动态血压监测仪/ |  | / | KC-2300A、KC-2300B/ | / | / |  |  | 该产品由主机、袖带、动态血压监测卡和动态血压分析软件组成。/ | 该产品用于单次测量或动态测量成人的收缩压、舒张压和脉率，供诊断参考。/ | / | 禁忌症：暂无。/ | / | / | / | / | / | 医用电子血压计 | 器械设备 | 康康KANG | 国产品牌 | 新国标 | 6821医用电子仪器设备 | 07-03-03 | 07-03-03 | 常温
陕械注准20162210101/ | 二类医疗器械 | 陕西康康盛世电子科技有限公司 | 2016.12.22/ | 2021.12.21/ |  | 西安市高新区唐延南路东侧逸翠园-西安（二期）第4幢2单元10层21003号房/ | 西安市高新区唐延南路东侧逸翠园-西安（二期）第4幢2单元10层21003号房/ | 动态血压监测仪/ |  | / | KC-2300A、KC-2300B/ | / | / |  |  | 该产品由主机、袖带、动态血压监测卡和动态血压分析软件组成。/ | 该产品用于单次测量或动态测量成人的收缩压、舒张压和脉率，供诊断参考。/ | / | 禁忌症：暂无。/ | / | / | / | / | / | 动态血压 | 器械设备 | 康康KANG | 国产品牌 | 新国标 | 6821医用电子仪器设备 | 07-03-03 | 07-03-03 | 常温
苏械注准20162221152/ | 二类医疗器械 | 南京理工大学科技咨询开发公司 | 2016.10.28/ | 2021.10.27/ |  | 南京市秦淮区光华路129-3号A2楼811-813/ | 南京市秦淮区光华路129-3号/ | 经皮黄疸仪/ |  | / | JH20-1A、JH20-1B、JH20-1C/ | / | / |  |  | 便携式数字显示。本仪器由主机、校验盘和充电器组成，主机探头由聚合物光纤排列组成。/ | 适用于动态监测新生儿血清胆红素经皮值。/ | / | 原注册证苏食药监械（准）字2012第2220712号作废；医疗器械生产许可证号：苏食药监械生产许20010389号。/ | / | / | / | / | / | 黄疸仪 | 器械设备 | 南京理工 | 国产品牌 | 新国标 | 6822医用光学器具、仪器及内窥镜设备 | 07-03-09 | 07-03-09 | 常温
苏械注准20162541398/ | 二类医疗器械 | 江苏鱼跃医疗设备股份有限公司 | 2016.12.12/ | 2021.12.11/ |  | 丹阳市云阳工业园/ | 江苏丹阳市云阳工业园（振新路南）/ | 制氧机/ |  | / | 7F-1（1A、1B、2、2A、3、3W、3A、3AW、3B、3BW、3C、3CW、3D、3DW、3E、3EW、3F、3FW、3G、3GW、3H、3HW、3K、3KW、3T、3TW、3Z、3ZW、4、4W、4A、4AW、4G、4GW、5、5W、5A、5AW、6、6W、7、7W、8、8W、9、9W、10、10W）/ | / | / |  |  | 制氧机由压缩机、吸附塔、流量计、湿化器、换向阀、电路板、外壳、连接管、过滤器、雾化组件组成，按氧产量不同分为若干型号。/ | 供医疗机构、家庭制取氧气供缺氧患者给氧用。/ | / | 原注册证苏食药监械（准）字2013第2540120号作废；医疗器械生产许可证号：苏食药监械生产许20010089号。/ | / | / | / | / | / | 医用制氧机 | 器械设备 | YUWell鱼跃 | 国产品牌 | 新国标 | 6854手术室、急救室、诊疗室设备及器具 | 08-04-02 | 08-04-02 | 常温
苏械注准20162541398/ | 二类医疗器械 | 江苏鱼跃医疗设备股份有限公司 | 2016.12.12/ | 2021.12.11/ |  | 丹阳市云阳工业园/ | 江苏丹阳市云阳工业园（振新路南）/ | 制氧机/ |  | / | 7F-1（1A、1B、2、2A、3、3W、3A、3AW、3B、3BW、3C、3CW、3D、3DW、3E、3EW、3F、3FW、3G、3GW、3H、3HW、3K、3KW、3T、3TW、3Z、3ZW、4、4W、4A、4AW、4G、4GW、5、5W、5A、5AW、6、6W、7、7W、8、8W、9、9W、10、10W）/ | / | / |  |  | 制氧机由压缩机、吸附塔、流量计、湿化器、换向阀、电路板、外壳、连接管、过滤器、雾化组件组成，按氧产量不同分为若干型号。/ | 供医疗机构、家庭制取氧气供缺氧患者给氧用。/ | / | 原注册证苏食药监械（准）字2013第2540120号作废；医疗器械生产许可证号：苏食药监械生产许20010089号。/ | / | / | / | / | / | 医用制氧机 | 器械设备 | 鱼跃YUWell | 国产品牌 | 新国标 | 6854手术室、急救室、诊疗室设备及器具 | 08-04-02 | 08-04-02 | 常温
苏械注准20162541399/ | 二类医疗器械 | 徐州贝尔斯电子科技有限公司 | 2016.12.12/ | 2021.12.11/ |  | 徐州经济技术开发区淮海汽配市场A2楼203室/ | 徐州经济技术开发区淮海汽配市场A2楼203室/ | 耳鼻喉检查治疗台/ |  | / | BLS-510、BLS-520/ | / | / |  |  | 耳鼻喉检查治疗台按配置不同分为两种型号。BLS-510型由工作台、喷枪、吹枪、吸枪、射灯、托盘、棉球缸、废物缸、药液瓶组成。BLS-520型由工作台、喷枪、吹枪、吸枪、射灯、托盘、棉球缸、废物缸、药液瓶、显示器、打印机、计算机影像处理系统、选配件（摄像机、医用冷光源、鼻窦镜、喉镜、耳镜）组成。/ | 供耳鼻喉部疾病的检查、治疗和影像处理用。/ | / | 原注册证苏食药监械（准）字2012第2540615号（更2014-042）作废；医疗器械生产许可证号：苏食药监械生产许20050056号。/ | / | / | / | / | / | 耳鼻喉治疗台 | 器械设备 | 贝尔斯 | 国产品牌 | 新国标 | 6854手术室、急救室、诊疗室设备及器具 | 07-01-03 | 07-01-03 | 常温
冀械注准20172200014/ | 二类医疗器械 | 康泰医学系统（秦皇岛）股份有限公司 | 2017.01.13/ | 2022.01.12/ |  | 秦皇岛市经济技术开发区秦皇西大街112号/ | 秦皇岛市经济技术开发区秦皇西大街112号/ | 肺活量计/ |  | / | SP10SP10BTSPM-A/ | / | / |  |  | SP10由主机(显示、控制键、涡轮)、吹嘴、数据线、电源适配器(选配)及应用软件组成；SP10BT由主机(显示、控制键、涡轮、蓝牙模块)、吹嘴、数据线、电源适配器(选配)及应用软件组成；SPM-A由主机(涡轮、USB接口)、吹嘴、USB数据线及应用软件组成。(注：SPM-A使用时需连接计算机，计算机配置满足以下要求：主频1GHZ以上、内存：256M以上、显卡：64M以上显存)。/ | 适用于诊所、家庭用力肺活量各参数的检测。/ | / | / | / | / | / | / | / | 肺功能仪 | 器械设备 | 橙意 | 国产品牌 | 新国标 | 6820普通诊察器械 | 07-02-03 | 07-02-03 | 常温
苏械注准20172540158/ | 二类医疗器械 | 科迈（常州）电子有限公司 | 2017.02.16/ | 2022.02.15/ |  | 常州市新北区漓江路7号/ | 常州市新北区漓江路7号/ | 小型分子筛制氧机/ |  | / | FY-1L、FY-3L、FY-5L/ | / | / |  |  | 小型分子筛制氧机由主机、吸附塔、贮气罐、流量计、湿化瓶组成。/ | 供缺氧患者给氧用；不能用于手术、急救及重危病人。/ | / | 原注册证苏食药监械(准)字2013第2540110号作废；医疗器械生产许可证号：苏食药监械生产许20010468号。/ | / | / | / | / | / | 医用制氧机 | 器械设备 | 科迈 | 国产品牌 | 新国标 | 6854手术室、急救室、诊疗室设备及器具 | 08-04-02 | 08-04-02 | 常温
苏械注准20172540163/ | 二类医疗器械 | 泰州市辉春医疗器械有限公司 | 2017.02.16/ | 2022.02.15/ |  | 泰州市高港区胡庄镇新世纪大道、张宜路1号/ | 泰州市高港区胡庄镇新世纪大道/ | 简易呼吸器/ |  | / | 大(成人)、中(儿童)、小(婴儿)/ | / | / |  |  | 简易呼吸器由弹性呼吸球、进气阀活瓣、面罩、进呼吸阀阀体、面罩接头、储气袋、安全阀、氧气连接管、口咽通气道、开口器、呼吸阀活瓣组成。弹性呼吸球、进气阀活瓣、面罩由硅橡胶制成，进呼吸阀阀体、面罩接头、储气袋、安全阀、氧气连接管、口咽通气道、开口器由聚碳脂、PVC聚氯乙烯制成。呼吸阀活瓣由甲基乙烯基硅橡胶制成。型号分为大(成人)、中(儿童)、小(婴儿)三种。产品以非灭菌方式提供。/ | 适用于各种原因引起的呼吸障碍的急救。/ | / | 原注册证苏食药监械(准)字2013第2540491号作废；医疗器械生产许可证号：苏食药监械生产许 20010585号。/ | / | / | / | / | / | 简易呼吸器 | 器械设备 | 辉春 | 国产品牌 | 新国标 | 6854手术室、急救室、诊疗室设备及器具 | 08-03-05 | 08-03-05 | 常温
苏械注准20172230106/ | 二类医疗器械 | 江苏鱼跃医疗设备股份有限公司 | 2017.02.08/ | 2022.02.07/ |  | 丹阳市云阳工业园/ | 江苏丹阳市云阳工业园(振新路南)/ | 超声雾化器/ |  | / | 402A、402AI、402B、402C、402D/ | / | / |  |  | 超声雾化器由外壳、风扇、电路板、雾化杯、晶片、定时器、波纹管组成，按外观结构不同分为5种规格。雾化器分两通道和单通道两种，402A是双管接头雾化，其它均为单头雾化。/ | 雾化药物成气溶胶，供吸入治疗用。/ | / | 原注册证苏食药监械(准)字2013第2230698号作废；医疗器械生产许可证号：苏食药监械生产许20010089号。/ | / | / | / | / | / | 雾化器 | 器械设备 | YUWell鱼跃 | 国产品牌 | 新国标 | 6823医用超声仪器及有关设备 | 08-05-07 | 08-05-07 | 常温
浙械注准20172220081/ | 二类医疗器械 | 浙江优亿医疗器械有限公司 | 2017.01.16/ | 2022.01.15/ |  | 仙居县白塔镇仙居县经济开发区白塔区块优亿路8号/ | 仙居县白塔镇仙居县经济开发区白塔区块优亿路8号/ | 可视喉镜/ |  | / | VL300SS-1、VL300S、VL300SM、VL300M、VL300L、TD-C-Ⅲ、TD-C-Ⅳ、TD-C-V、VL310-0、VL310-1、VL310-2、VL310-3、VL310-4、TDC-C2、TDC-C3、TDC-C4、TDC-K2、TDC-K3、TDC-K4。/ | / | / |  |  | VL300系列VL310系列产品由显示部件、喉镜片(摄像头、LED灯)、充电器组成，与人体接触部件采用聚醚酰亚胺(PEI)或聚碳酸酯(PC)制成；VL300系列TDC-K系列带有USB；TD-C系列TDC-K系列TDC-C系列产品由显示部件、镜片支架组件(摄像头、LED灯)充电器组成，产品不直接与人接触，需配合一次性喉镜片使用。/ | 产品供医疗机构在麻醉及抢救时导入气管插管用/ | / | / | / | / | / | / | / | 喉镜 | 器械设备 | 优亿 | 国产品牌 | 新国标 | 6822医用光学器具、仪器及内窥镜设备 | 08-05-06 | 08-05-06 | 常温
粤械注准20172540103/ | 二类医疗器械 | 深圳宏济医疗科技有限公司 | 2017.01.22/ | 2022.01.21/ |  | 深圳市罗湖区清水河一路腾邦大厦A栋6B/ | 深圳市罗湖区清水河一路腾邦大厦A栋6B/ | 麻醉视频喉镜/ |  | / | VL3R、VL3D/ | / | / |  |  | 由电源适配器、显示主机、手柄及摄像组件四个部分组成。/ | 供临床挑起患者会厌部暴露声门，指引医护人员准确进行气道插管供麻醉或急救用，也可用于口腔内诊察、治疗。/ | / | / | / | / | / | / | / | 喉镜 | 器械设备 | 宏济医疗HugeMed | 国产品牌 | 新国标 | 6854手术室、急救室、诊疗室设备及器具 | 08-05-06 | 08-05-06 | 常温
国械注准20173210562/ | 三类医疗器械 | 飞利浦金科威（深圳）实业有限公司 | 2017-04-05/ | 2022-04-04/ |  | 深圳市南山区天工道2号/ | 深圳市南山区天工道2号/ | 病人监护仪/ |  | / | G30E、G40E/ | / | / |  |  | 该产品由主机、锂电池、心电电缆、血氧探头、血压袖带、血压延长管、温度探头、有创压力传感器电缆组成，详见附页。/ | 该产品由专业医疗人员在医疗环境中对成人、小儿和新生儿的心电(ECG)、ST段测量（不适用于新生儿)及心律失常分析、脉搏血氧饱和度(SpO2)、呼吸(RESP)、脉搏率(PR)、体温温度(TEMP)、有创血压(IBP)、呼吸末二氧化碳(etCO2)、无创血压(NBP)（仅限成人和小儿）进行监护，可记录并发出报警。该产品可在医疗机构中输送患者时使用，不适于院外转运病人。/ | / | / | / | / | / | / | 2017-05-18 “注册人住所：深圳市南山区天工道2号；生产地址由深圳市南山区天工道2号”变更为“注册人住所：深圳市南山区科技北三路2号；变更为：深圳市南山区科技北三路2号”。/ | 多参数监护仪 | 器械设备 | 飞利浦金科威 | 国产品牌 | 新国标 | 6821医用电子仪器设备 | 07-04-01 | 07-04-01 | 常温
国械注准20173540325/ | 二类医疗器械 | 苏州贝茵医疗器械有限公司 | 2017-03-03/ | 2022-03-02/ |  | 昆山市千灯镇石浦民营开发区龚巷路108号4号楼/ | 千灯镇龚巷路108号/ | 婴儿培养箱/ |  | / | BIN-3000A,BIN-3000B,BIN-4000A,BIN-4000B,BIN-4000C/ | / | / |  |  | BIN-3000A/BIN-3000B产品由主机(包括婴儿舱、机箱)、肤温传感器、输液架、托盘和机脚组成; BIN-4000A/BIN-4000B/BIN-4000C产品由主机(包括婴儿舱、机 箱)、集成传感器盒、肤温传感器、照明灯、输液架、托盘和机脚组成 。/ | 该产品用于早产儿或病弱儿的培养成长。/ | / | / | / | / | / | / | 2017-05-22 “生产地址:昆山市千灯镇石浦民营开发区龚巷路108号4号楼”变更为“生产地址:昆山市千灯镇龚巷路108号5号房”。/ | 婴儿培养箱 | 器械设备 | 贝茵 | 国产品牌 | 新国标 | 6854手术室、急救室、诊疗室设备及器具 | 08-03-02 | 08-03-02 | 常温
国械注准20173540325/ | 三类医疗器械 | 苏州贝茵医疗器械有限公司 | 2017-03-03/ | 2022-03-02/ |  | 昆山市千灯镇石浦民营开发区龚巷路108号4号楼/ | 千灯镇龚巷路108号/ | 婴儿培养箱/ |  | / | BIN-3000A,BIN-3000B,BIN-4000A,BIN-4000B,BIN-4000C/ | / | / |  |  | BIN-3000A/BIN-3000B产品由主机(包括婴儿舱、机箱)、肤温传感器、输液架、托盘和机脚组成; BIN-4000A/BIN-4000B/BIN-4000C产品由主机(包括婴儿舱、机 箱)、集成传感器盒、肤温传感器、照明灯、输液架、托盘和机脚组成 。/ | 该产品用于早产儿或病弱儿的培养成长。/ | / | / | / | / | / | / | 2017-05-22 “生产地址:昆山市千灯镇石浦民营开发区龚巷路108号4号楼”变更为“生产地址:昆山市千灯镇龚巷路108号5号房”。/ | 婴儿暖箱 | 器械设备 | 贝茵 | 国产品牌 | 新国标 | 6854手术室、急救室、诊疗室设备及器具 | 08-03-02 | 08-03-02 | 常温
国械注准20173540325/ |  | 苏州贝茵医疗器械有限公司 | 2017-03-03/ | 2022-03-02/ |  | 昆山市千灯镇石浦民营开发区龚巷路108号4号楼/ | 千灯镇龚巷路108号/ | 婴儿培养箱/ |  | / | BIN-3000A,BIN-3000B,BIN-4000A,BIN-4000B,BIN-4000C/ | / | / |  |  | BIN-3000A/BIN-3000B产品由主机(包括婴儿舱、机箱)、肤温传感器、输液架、托盘和机脚组成; BIN-4000A/BIN-4000B/BIN-4000C产品由主机(包括婴儿舱、机 箱)、集成传感器盒、肤温传感器、照明灯、输液架、托盘和机脚组成 。/ | 该产品用于早产儿或病弱儿的培养成长。/ | / | / | / | / | / | / | 2017-05-22 “生产地址:昆山市千灯镇石浦民营开发区龚巷路108号4号楼”变更为“生产地址:昆山市千灯镇龚巷路108号5号房”。/ | 婴儿暖箱 | 器械设备 | 贝茵 | 国产品牌 | 新国标 | 6854手术室、急救室、诊疗室设备及器具 | 08-03-02 | 08-03-02 | 常温
沪械注准20172210256/ | 二类医疗器械 | 上海光电医用电子仪器有限公司 | 2017-04-01/ | 2022-03-31/ |  | 上海市奉贤区环城北路567号（上海市工业综合开发区内）/ | 上海市奉贤区环城北路567号（上海市工业综合开发区内）/ | 多道心电图机/ |  | / | ECG-2340、ECG-2350/ | / | / |  |  | 该产品由心电图机、患者导联线、吸着电极、四肢电极、电池和电源线组成。/ | 供医疗机构对人体心电信号进行记录，用于采集提取人体的心电波群/ | / | 原注册证号：沪食药监械（准）字2013第2211568号/ | / | / | / | / | / | 心电图机 | 器械设备 | NihonKohden光电 | 国产品牌 | 新国标 | 6821医用电子仪器设备 | 07-03-01 | 07-03-01 | 常温
辽械注准20172200002/ | 二类医疗器械 | 欧姆龙（大连）有限公司 | 2017.01.09/ | 2022.01.08/ |  | 大连经济技术开发区松江路3号大连经济技术开发区东北二街28号/ | 辽宁省大连经济技术开发区松江路3号/ | 电子血压计/ |  | / | HEM-1000/ | / | / |  |  | 该产品主要由本体和电源适配器组成。/ | 用于测量成人血压及脉搏数。不适用于幼儿。/ | / | 原注册证号为“辽食药监械(准)字2013第2200180号”。/ | / | / | / | / | / | 血压表 | 器械设备 | OMRON欧姆龙 | 国产品牌 | 新国标 | 6820普通诊察器械 | 07-03-03 | 07-03-03 | 常温
辽械注准20172200003/ | 二类医疗器械 | 欧姆龙（大连）有限公司 | 2017.01.11/ | 2022.01.10/ |  | 大连经济技术开发区松江路3号大连经济技术开发区东北二街28号/ | 辽宁省大连经济技术开发区松江路3号/ | 医用电子血压计/ |  | / | HBP-1100/ | / | / |  |  | 该产品由本体、GS袖带(GS CUFF)和电源适配器组成。/ | 用于测量成人及3岁以上儿童的血压及脉搏数。/ | / | 原注册证号为“辽食药监械(准)字2013第2200094号”。/ | / | / | / | / | / | 血压表 | 器械设备 | OMRON欧姆龙 | 国产品牌 | 新国标 | 6821医用电子仪器设备 | 07-03-03 | 07-03-03 | 常温
苏械注准20172201070/ | 二类医疗器械 | 江苏鱼跃医疗设备股份有限公司 | 2017.06.21/ | 2022.06.20/ |  | 丹阳市云阳工业园/ | 江苏丹阳市云阳工业园(振新路南)/ | 指夹式脉搏血氧仪/ |  | / | YX100(101、102、103、104、105、106、107、108、109、110)YX200(201、202、203、204、205、206、207、208、209、210)YX300(301、302、303、304、305、306、307、308、309、310)/ | / | / |  |  | 指夹式脉搏血氧仪由电池和主机组成，按显示方式不同分YX1、YX2、YX3三个系列，每个系列按外形不同又各分为11种规格。/ | 适用于对患者的脉搏氧饱和度、脉率进行监测。/ | / | 原注册证苏食药监械(准)字2013第2200696号作废；医疗器械生产许可证号：苏食药监械生产许20010089号。/ | / | / | / | / | / | 多参数监护仪 | 器械设备 | YUWell鱼跃 | 国产品牌 | 新国标 | 6821医用电子仪器设备 | 07-04-01 | 07-04-01 | 常温
苏械注准20172201152/ | 二类医疗器械 | 欧姆龙（大连）有限公司 | 2017.06.28/ | 2022.06.27/ |  | 昆山市玉山镇台虹路20号二楼、三楼、四楼/ | 江苏省昆山市玉山镇台虹路20号/ | 红外耳式体温计/ |  | / | TH809、TH889、TH839、TH809S、TH889S、TH839S、TH809J、TH889J、TH839J、TH005、TH007、TH008、TH500、TH520、TH560、TH60N、TH90K、TH709T、TH709LE/ | / | / |  |  | 红外耳式体温计按照外型及是否有耳套分为十九种型号；有耳套型号体温计主要由主机、耳套、罩盖和耳套压环组成，无耳套型号由主机和罩盖组成。/ | 适用于医疗单位，特别适用于家庭测量人体体温用。/ | / | 原注册证苏食药监械(准)字2013第2200870号作废；医疗器械生产许可证号：苏食药监械生产许20100058号。/ | / | / | / | / | / | 体温计 | 器械设备 | OMRON欧姆龙 | 国产品牌 | 新国标 | 6820普通诊察器械 | 07-03-04 | 07-03-04 | 常温
苏械注准20172210904/ | 二类医疗器械 | 江苏慕泰医用科技有限公司 | 2017.06.06/ | 2022.06.05/ |  | 徐州市鼓楼区广山路35-7号/ | 徐州市鼓楼区广山路35-7号/ | 数字脑电地形图仪/ |  | / | XL-998A、XL-998B、XL-998C、XL-998D/ | / | / |  |  | 数字脑电地形图仪由脑电放大器(放大器、隔离电源和电极)、主机、显示器和打印机组成。/ | 供临床用于脑信号采集、分析、管理用。/ | / | 原注册证苏食药监械(准)字2013第2210628号作废；医疗器械生产许可证号：苏食药监械生产许20080055号。/ | / | / | / | / | / | 多参数监护仪 | 器械设备 | 慕泰 | 国产品牌 | 新国标 | 6821医用电子仪器设备 | 07-04-01 | 07-04-01 | 常温
苏械注准20172220406/ | 二类医疗器械 | 泰兴市斯美特医疗器械有限公司 | 2017.03.20/ | 2022.03.19/ |  | 泰兴市张桥镇焦荡镇前街8号/ | 泰兴市张桥镇焦荡镇前街8号/ | 麻醉视频喉镜/ |  | / | SMT-Ⅰ-A、SMT-Ⅰ-B 、SMT-Ⅰ-C、SMT-Ⅱ/ | / | / |  |  | 麻醉视频喉镜产品结构型式分为：Ⅰ型(固定式窥视片)和Ⅱ型(可调节窥视片)二种。Ⅰ型视频喉镜组成由手柄、固定式窥视片(含摄像头)、窥视片护套、锂—聚合物电池、液晶显示器、电源适配器组成；Ⅱ型视频喉镜组成由手柄、可调节窥视片(含摄像头)、窥视片护套、锂—聚合物电池、液晶显示器组成。/ | 供医疗机构在麻醉及抢救时导入气管插管用。/ | / | 原注册证苏食药监械(准)字2013第2220210号作废；医疗器械生产许可证号：苏食药监械生产许20010402号。/ | / | / | / | / | / | 喉镜 | 器械设备 | 斯美特 | 国产品牌 | 新国标 | 6822医用光学器具、仪器及内窥镜设备 | 08-05-06 | 08-05-06 | 常温
苏械注准20172260476/ | 二类医疗器械 | 苏州贝茵医疗器械有限公司 | 2017.04.06/ | 2022.04.05/ |  | 昆山市千灯镇龚巷路108号5号房/ | 昆山市千灯镇龚巷路108号/ | 新生儿黄疸治疗仪/ |  | / | BBP-1000B、BBP-2000B、BBP-3000B/ | / | / |  |  | 由灯箱(含控制器)、固定装置或机脚组成。按结构分类分为吸顶式(BBP-1000B，可与婴儿培养箱等产品配套使用)、落地式(BBP-2000B)和选配式(BBP-3000B，可与婴儿培养箱等产品配套使用)三种。/ | 适用于降低新生儿体内的胆红素浓度。/ | / | 原注册证苏食药监械(准)字2013第2260212号(更2014-076)作废；医疗器械生产许可证号：苏食药监械生产许20110040号。/ | / | / | / | / | / | 蓝光治疗灯 | 器械设备 | 贝茵 | 国产品牌 | 新国标 | 6854手术室、急救室、诊疗室设备及器具 | 08-03-02 | 08-03-02 | 常温
苏械注准20172540417/ | 一类医疗器械 | 江苏鱼跃医疗设备股份有限公司 | 2017.03.27/ | 2022.03.26/ |  | 苏州市高新区科技城锦峰路9号/ | 苏州市高新区科技城锦峰路9号/ | 双水平正压通气治疗机/ |  | / | YH-720720S720ST、YH-725725S725ST、YH-730730S730ST、YH-820820S820ST、YH-825825S825ST、YH-830830S830ST/ | / | / |  |  | 双水平正压通气治疗机由主机、加温湿化器、电源适配器(含电源线)、面罩及附件、空气软管、血氧模块(选配)、数据传输模块(选配)组成，型号不同分别具有CPAP、S工作模式、CPAP、S、ST、T工作模式和CPAP、S、ST、T、VGPS工作模式。适配的空气软管和面罩的接口口径为φ22mm。外购的空气软管、面罩为非无菌状态提供，应具有医疗器械注册证。/ | 供患有睡眠呼吸暂停、低通气综合征的成人患者在医院或家庭中进行双水平无创通气治疗用。选配的血氧模块不适用于黑色素沉淀人群。/ | / | 医疗器械生产许可证号：苏食药监械生产许20140036号。/ | / | / | / | / | / | 呼吸机 | 器械设备 | YUWell鱼跃 | 国产品牌 | 新国标 | 6854手术室、急救室、诊疗室设备及器具 | 08-01-05 | 08-01-05 | 常温
苏械注准20172540417/ | 一类医疗器械 | 江苏鱼跃医疗设备股份有限公司 | 2017.03.27/ | 2022.03.26/ |  | 苏州市高新区科技城锦峰路9号/ | 苏州市高新区科技城锦峰路9号/ | 双水平正压通气治疗机/ |  | / | YH-720720S720ST、YH-725725S725ST、YH-730730S730ST、YH-820820S820ST、YH-825825S825ST、YH-830830S830ST/ | / | / |  |  | 双水平正压通气治疗机由主机、加温湿化器、电源适配器(含电源线)、面罩及附件、空气软管、血氧模块(选配)、数据传输模块(选配)组成，型号不同分别具有CPAP、S工作模式、CPAP、S、ST、T工作模式和CPAP、S、ST、T、VGPS工作模式。适配的空气软管和面罩的接口口径为φ22mm。外购的空气软管、面罩为非无菌状态提供，应具有医疗器械注册证。/ | 供患有睡眠呼吸暂停、低通气综合征的成人患者在医院或家庭中进行双水平无创通气治疗用。选配的血氧模块不适用于黑色素沉淀人群。/ | / | 医疗器械生产许可证号：苏食药监械生产许20140036号。/ | / | / | / | / | / | 呼吸机 | 器械设备 | 鱼跃YUWell | 国产品牌 | 新国标 | 6854手术室、急救室、诊疗室设备及器具 | 08-01-05 | 08-01-05 | 常温
苏械注准20172540417/ | 二类医疗器械 | 江苏鱼跃医疗设备股份有限公司 | 2017.03.27/ | 2022.03.26/ |  | 苏州市高新区科技城锦峰路9号/ | 苏州市高新区科技城锦峰路9号/ | 双水平正压通气治疗机/ |  | / | YH-720720S720ST、YH-725725S725ST、YH-730730S730ST、YH-820820S820ST、YH-825825S825ST、YH-830830S830ST/ | / | / |  |  | 双水平正压通气治疗机由主机、加温湿化器、电源适配器(含电源线)、面罩及附件、空气软管、血氧模块(选配)、数据传输模块(选配)组成，型号不同分别具有CPAP、S工作模式、CPAP、S、ST、T工作模式和CPAP、S、ST、T、VGPS工作模式。适配的空气软管和面罩的接口口径为φ22mm。外购的空气软管、面罩为非无菌状态提供，应具有医疗器械注册证。/ | 供患有睡眠呼吸暂停、低通气综合征的成人患者在医院或家庭中进行双水平无创通气治疗用。选配的血氧模块不适用于黑色素沉淀人群。/ | / | 医疗器械生产许可证号：苏食药监械生产许20140036号。/ | / | / | / | / | / | 呼吸机 | 器械设备 | YUWell鱼跃 | 国产品牌 | 新国标 | 6854手术室、急救室、诊疗室设备及器具 | 08-01-05 | 08-01-05 | 常温
苏械注准20172540480/ | 二类医疗器械 | 江苏鱼跃医疗设备股份有限公司 | 2017.04.06/ | 2022.04.05/ |  | 丹阳市云阳工业园/ | 丹阳市云阳工业园/ | 制氧机/ |  | / | 9F-1(1A、1B、2、2A、2B、3、3W、3A、3AW、3B、3BW、3C、3CW、3G、3GW、3Z、3ZW、4、4W、4A、4AW、4B、4BW、4C、4CW、4G、4GW、5、5W、5A、5AW、6、6W、7、7W、8、8W、9、9W、10、10W)/ | / | / |  |  | 制氧机由压缩机、吸附塔、贮气罐、流量计、湿化器、换向阀、电路板、外壳、过滤器、雾化组件组成。雾化组件应用于具有雾化功能的机型，由雾化杯、咬嘴和连接管组成。按氧产量、外观型式不同分为若干型号。/ | 供医疗机构、家庭制取氧气供缺氧患者给氧用。/ | / | 原注册证苏食药监械(准)字2013第2541399号作废；医疗器械生产许可证号：苏食药监械生产许20010089号。/ | / | / | / | / | / | 医用制氧机 | 器械设备 | YUWell鱼跃 | 国产品牌 | 新国标 | 6854手术室、急救室、诊疗室设备及器具 | 08-04-02 | 08-04-02 | 常温
苏械注准20172540495/ | 二类医疗器械 | 南京舒普思达医疗设备有限公司 | 2017.04.06/ | 2022.04.05/ |  | 南京市六合区沿江工业开发区博富路9号6号楼二层、三层(305室)/ | 南京市六合区沿江工业开发区博富路9号6号楼二层、三层/ | 无创呼吸机/ |  | / | S9100、S9200、S9300、S9600、S9700、S9800/ | / | / |  |  | 无创呼吸机由主机、湿化器、呼吸管路及面罩组成。/ | 用于治疗成人阻塞性睡眠呼吸质量暂停综合症，但不能用于生命支持设备。/ | / | 原注册证苏食药监械(准)字2013第2540637号作废；医疗器械生产许可证号：苏食药监械生产许20070089 号。/ | / | / | / | / | / | 呼吸机 | 器械设备 | 舒普思达 | 国产品牌 | 新国标 | 6854手术室、急救室、诊疗室设备及器具 | 08-01-05 | 08-01-05 | 常温
粤械注准20172210586/ | 二类医疗器械 | 深圳邦健生物医疗设备股份有限公司 | 2017.04.14/ | 2022.04.13/ |  | 深圳市坪山新区坑梓街道金沙社区金辉路16-1号A栋2-4层/ | 深圳市宝安区西乡街道宝源路深圳市名优工业产品展示采购中心A座七楼A735号/ | 数字式十二道心电图机/ |  | / | ECG-1210,ECG-1220/ | / | / |  |  | 主要由主机、患者电缆(外购)、肢电极(外购)和胸电极(外购)组成。/ | 用于提取人体的心电波群，供临床诊断和研究。/ | / | 原注册证号：粤食药监械(准)字2013第2210203号/ | / | / | / | / | / | 心电图机 | 器械设备 | 邦健 | 国产品牌 | 新国标 | 6821医用电子仪器设备 | 07-03-01 | 07-03-01 | 常温
粤械注准20172211044/ | 二类医疗器械 | 珠海市宏邦医疗科技有限公司 | 2017.06.20/ | 2022.06.19/ |  | 珠海市金湾区三灶镇机场东路288号E栋厂房三楼A区/ | 珠海市金湾区三灶镇机场东路288号E栋厂房三楼A区/ | 心电图机/ |  | / | HB1001、HB1003、HB1006、HB1012/ | / | / |  |  | 由主机和相应的功能配件组成。功能配件包括心电电缆、心电夹(外购)、心电吸球(外购)。/ | 主要用于医疗机构提取人体的心电波群，作临床诊断和研究。/ | / | 粤食药监械(准)字2013第2210668号/ | / | / | / | / | / | 心电图机 | 器械设备 | 宏邦 | 国产品牌 | 新国标 | 6821医用电子仪器设备 | 07-03-01 | 07-03-01 | 常温
粤械注准20172230782/ | 二类医疗器械 | 广州三瑞医疗器械有限公司 | 2017.05.11/ | 2022.05.10/ |  | 广州市广汕二路高唐工业区高科路38号/ | 广州市天河区天河东路242号4楼/ | 多普勒胎心仪/ |  | / | SRF618E/ | / | / |  |  | 主要由主机(含显示部分、放大滤波部分、胎心率运算模块、扬声器)、胎心探头组成。/ | 适用于医疗单位从孕妇腹部检测胎儿心率信息。/ | / | 粤食药监械(准)字2013第2231212号/ | / | / | / | / | / | 母胎监护仪 | 器械设备 | Sunray三瑞 | 国产品牌 | 新国标 | 6823医用超声仪器及有关设备 | 07-04-01 | 07-04-01 | 常温
浙械注准20172640612/ | 二类医疗器械 | 杭州科洛生物技术有限公司 | 2017.06.07/ | 2022.06.06/ |  | 杭州市滨江区西兴街道楚天路75号1号楼三层/ | 杭州市滨江区西兴街道楚天路75号1号楼三层/ | 急救包/ |  | / | 包型、箱型/ | / | / |  |  | 产品由具有医疗器械产品注册证的医用脱脂纱布块、医用胶带、医用弹性绷带、卡扣式止血带、纱布绷带剪、医用夹板、检查板、电子体温计、瞬冷冰袋、自粘伤口敷料、创可贴和不按医疗器械管理的塑料镊子、急救毯、外包或箱组成。/ | 产品供意外受伤时伤口临时紧急处理用。/ | / | / | / | / | / | / | / | 出诊箱 | 器械设备 | 科洛 | 国产品牌 | 新国标 | 非医疗器械 | 14-11-01 | 14-11-01 | 常温
浙械注准20172640612/ | 二类医疗器械 | 杭州科洛生物技术有限公司 | 2017.06.07/ | 2022.06.06/ |  | 杭州市滨江区西兴街道楚天路75号1号楼三层/ | 杭州市滨江区西兴街道楚天路75号1号楼三层/ | 急救包/ |  | / | 包型、箱型/ | / | / |  |  | 产品由具有医疗器械产品注册证的医用脱脂纱布块、医用胶带、医用弹性绷带、卡扣式止血带、纱布绷带剪、医用夹板、检查板、电子体温计、瞬冷冰袋、自粘伤口敷料、创可贴和不按医疗器械管理的塑料镊子、急救毯、外包或箱组成。/ | 产品供意外受伤时伤口临时紧急处理用。/ | / | / | / | / | / | / | / | 急救箱 | 器械设备 | 科洛 | 国产品牌 | 新国标 | 非医疗器械 | 14-11-01 | 14-11-01 | 常温
浙械注准20172640612/ | 二类医疗器械 | 杭州科洛生物技术有限公司 | 2017.06.07/ | 2022.06.06/ |  | 杭州市滨江区西兴街道楚天路75号1号楼三层/ | 杭州市滨江区西兴街道楚天路75号1号楼三层/ | 急救包/ |  | / | 包型、箱型/ | / | / |  |  | 产品由具有医疗器械产品注册证的医用脱脂纱布块、医用胶带、医用弹性绷带、卡扣式止血带、纱布绷带剪、医用夹板、检查板、电子体温计、瞬冷冰袋、自粘伤口敷料、创可贴和不按医疗器械管理的塑料镊子、急救毯、外包或箱组成。/ | 产品供意外受伤时伤口临时紧急处理用。/ | / | / | / | / | / | / | / | 急救设备 | 器械设备 | 科洛 | 国产品牌 | 新国标 | 6854手术室、急救室、诊疗室设备及器具 | 14-11-01 | 14-11-01 | 常温
浙械注准20172640612/ | 二类医疗器械 | 杭州科洛生物技术有限公司 | 2017.06.07/ | 2022.06.06/ |  | 杭州市滨江区西兴街道楚天路75号1号楼三层/ | 杭州市滨江区西兴街道楚天路75号1号楼三层/ | 急救包/ |  | / | 包型、箱型/ | / | / |  |  | 产品由具有医疗器械产品注册证的医用脱脂纱布块、医用胶带、医用弹性绷带、卡扣式止血带、纱布绷带剪、医用夹板、检查板、电子体温计、瞬冷冰袋、自粘伤口敷料、创可贴和不按医疗器械管理的塑料镊子、急救毯、外包或箱组成。/ | 产品供意外受伤时伤口临时紧急处理用。/ | / | / | / | / | / | / | / | 急救箱 | 器械设备 | 科洛 | 国产品牌 | 新国标 | 6854手术室、急救室、诊疗室设备及器具 | 14-11-01 | 14-11-01 | 常温
国械注准20173540983/ | 三类医疗器械 | 力康华耀生物科技（上海）有限公司 | 2017-06-26/ | 2022-06-25/ |  | 浦东新区罗山路1509号2号楼/ | 广灵四路24号甲605室/ | 辐射式新生儿抢救台/ |  | 国家食品药品监督管理总局/ | FXQ3、FXQ4、FXQ4A、FXQ4B、FXQ4H/ | // | // |  |  | FXQ3、FXQ4型号产品由控制用控温仪、肤温传感器、辐射头、立柱支架、床垫、照明灯组成。FXQ4A、FXQ4B型号产品由控制用控温仪、肤温传感器、辐射头、立柱支架、床垫、床位升降、照明灯及下（侧）蓝光辐照器组成。FXQ4H型号产品由控制用控温仪、肤温传感器、辐射头、立柱支架、床垫、床位升降、照明灯、低负压/低流量吸引器、上（双侧）蓝光辐照器、下（侧）蓝光辐照器组成。/ | FXQ3、FXQ4型号产品用于新生儿、病弱婴儿、早产儿进行体温保温、急救操作。FXQ4A、FXQ4B、FXQ4H型号产品用于新生儿、病弱婴儿、早产儿进行体温保温、急救操作和体温监护及黄疸治疗。/ | // | / | / | FXQ3、FXQ4型号产品用于新生儿、病弱婴儿、早产儿进行体温保温、急救操作。FXQ4A、FXQ4B、FXQ4H型号产品用于新生儿、病弱婴儿、早产儿进行体温保温、急救操作和体温监护及黄疸治疗。/ | FXQ3、FXQ4型号产品由控制用控温仪、肤温传感器、辐射头、立柱支架、床垫、照明灯组成。FXQ4A、FXQ4B型号产品由控制用控温仪、肤温传感器、辐射头、立柱支架、床垫、床位升降、照明灯及下（侧）蓝光辐照器组成。FXQ4H型号产品由控制用控温仪、肤温传感器、辐射头、立柱支架、床垫、床位升降、照明灯、低负压/低流量吸引器、上（双侧）蓝光辐照器、下（侧）蓝光辐照器组成。/ | / | / | 婴儿培养箱 | 器械设备 | 力康Heal Force | 国产品牌 | 新国标 | 6854手术室、急救室、诊疗室设备及器具 | 08-03-03 | 08-03-03 | 常温
国械注准20173544475/ | 三类医疗器械 | 北京谊安医疗系统股份有限公司 | 2017-09-29/ | 2022-09-28/ |  | 北京市丰台区科学城11B2号楼[园区],河北省三河市燕郊开发区潮白大街10号/ | 北京市丰台区科学城11B2号楼[园区]/ | 麻醉蒸发器/ |  | / | VP300、VP500/ | / | / |  |  | 产品由蒸发器主体、联锁装置、连接件、浓度调节装置、注液座、温度补偿装置、流量和压力补偿装置组成。麻醉蒸发器可配备药液类型：安氟醚，异氟醚，七氟醚。/ | 该产品为麻醉机组成部件，用于提供浓度可控的麻醉剂蒸气。/ | / | 原注册证编号：国食药监械(准)字2013第3541751号/ | / | / | / | / | 2018-08-09“注册人名称：北京谊安医疗系统股份有限公司；注册人住所：北京市丰台区科学城11B2号楼[园区]；生产地址：北京市丰台区科学城11B2号楼[园区]；河北省三河市燕郊开发区潮白大街10号”变更为“注册人名称：河北谊安奥美医疗设备有限公司；注册人住所：河北省廊坊市三河市燕郊开发区迎宾路西侧潮白大街10号B栋2号生产厂房；生产地址：三河市燕郊开发区迎宾路西潮白大街10号1号生产厂房”。/ | 麻醉机配件 | 器械设备 | Aeonmed谊安 | 国产品牌 | 新国标 | 6854手术室、急救室、诊疗室设备及器具 | 08-05-01 | 08-05-01 | 常温
陕械注准20172210075/ | 二类医疗器械 | 西安交大辰方科技有限公司 | 2017.07.20/ | 2022.07.19/ |  | 西安市高新区高新一路25#创新大厦S505房/ | 西安市高新区高新一路25#创新大厦S505房/ | 长时间动态心电记录分析系统/ |  | / | KF-2403、KF2403P、KF-2412、KF-2412P/ | / | / |  |  | 该产品主要由心电记录仪和软件分析系统组成；系统实现312导联长时间记录心电信号，采用数字式50HZ陷波器，采用FlashMemory实施数字存储，采用USB传输数据；系统分析软件实现心率失常分析、QT间期分析、心律变异分析、起搏心电分析等。/ | 该产品适用于无创记录、分析人体长时间的连续动态心电图。/ | / | 禁忌症：对一次性电极有严重过敏者需遵医嘱使用。/ | / | / | / | / | / | 动态心电 | 器械设备 | 交大辰方 | 国产品牌 | 新国标 | 6821医用电子仪器设备 | 07-03-01 | 07-03-01 | 常温
苏械注准20172231478/ | 二类医疗器械 | 南京科进实业有限公司 | 2017.08.01/ | 2022.07.31/ |  | 南京市玄武区玄武大道699-8号6幢201室/ | 南京市玄武区玄武大道699-8号6幢201室/ | 超声骨密度仪/ |  | / | OSTEOKJ3000，OSTEOKJ3000+，OSTEOKJ3000M，OSTEOKJ3000M+，OSTEOKJ3000S，OSTEOKJ3000S+/ | / | / |  |  | 超声骨密度仪由主机、配件和程序光盘组成。配件包括足辅助台、模块、USB电缆和电源电缆。/ | 采用超声波检测足跟部位的骨密度值。/ | / | 原注册证苏食药监械(准)字2014第2230026号作废；医疗器械生产许可证号：苏食药监械生产许20010129号。/ | / | / | / | / | / | 骨密度仪 | 器械设备 | 科进 | 国产品牌 | 新国标 | 6823医用超声仪器及有关设备 | 07-07-02 | 07-07-02 | 常温
苏械注准20172231500/ | 二类医疗器械 | 南京科进实业有限公司 | 2017.08.14/ | 2022.08.13/ |  | 南京市玄武区玄武大道699-8号6幢201室/ | 南京市玄武区玄武大道699-8号6幢201室/ | 超声骨密度仪/ |  | / | OSTEOKJ7000、OSTEOKJ7000+/ | / | / |  |  | 超声骨密度仪由主机、超声探头、USB电缆、电源电缆、电源适配器、校准模块、定位标尺、主机支架和程序光盘组成。/ | 采用超声波检测桡骨或胫骨的骨密度值。/ | / | 医疗器械生产许可证号：苏食药监械生产许20010129号。/ | / | / | / | / | / | 骨密度仪 | 器械设备 | 科进 | 国产品牌 | 新国标 | 6821医用电子仪器设备 | 07-07-02 | 07-07-02 | 常温
粤械注准20172211184/ | 二类医疗器械 | 深圳邦健生物医疗设备股份有限公司 | 2017.07.17/ | 2022.07.16/ |  | 深圳市坪山新区坑梓街道金沙社区金辉路16-1号A栋2-4层/ | 深圳市坪山新区坑梓街道金沙社区金辉路16-1号/ | 多参数监护仪/ |  | / | PM-900、iM 12、iM 15/ | / | / |  |  | 主要由主机和外购附件组成。外购附件为：心电导联电缆、血压袖带、血氧探头、体温探头、呼吸末二氧化碳气体测量组件。/ | 适用于医疗部门对患者的心电(ECG)、无创血压(NIBP)、脉搏氧饱和度(SpO2)、体温(Temp)、呼吸(Resp)、呼气末二氧化碳(EtCO2)进行监测。/ | / | 粤食药监械(准)字2013第2210627号/ | / | / | / | / | / | 多参数监护仪 | 器械设备 | 邦健 | 国产品牌 | 新国标 | 6821医用电子仪器设备 | 07-04-01 | 07-04-01 | 常温
粤械注准20172211612/ | 二类医疗器械 | 飞利浦金科威（深圳）实业有限公司 | 2017.09.15/ | 2022.09.14/ |  | 深圳市南山区科技北三路2号/ | 深圳市南山区科技北三路2号/ | 心电图机/ |  | / | PageWriter TC10、PageWriter TC20/ | / | / |  |  | 主要由心电图主机、导联线、电极、附件组成。/ | 供医疗机构用于提取人体的心电波群进行形态和节律分析，供临床诊断和研究。/ | / | 粤食药监械(准)字2014第2210605号/ | / | / | / | / | / | 心电图机 | 器械设备 | 飞利浦金科威 | 国产品牌 | 新国标 | 6821医用电子仪器设备 | 07-03-01 | 07-03-01 | 常温
国械注准20183211555/ | 三类医疗器械 | 深圳市理邦精密仪器股份有限公司 | 2018-01-31/ | 2023-01-30/ |  | 深圳市南山区南海大道兴华工业大厦8栋A/B座2楼/5楼；深圳市坪山新区坑梓街道金沙社区金辉路15号/ | 深圳市坪山新区坑梓街道金沙社区金辉路15号/ | 病人监护仪/ |  | 国家食品药品监督管理总局/ | iM8、iM8A、iM8B、iM9、iM9A、iM9B、iM50、iM50A、iM60、iM60A、iM70、iM80、iM80A/ | // | // |  |  | 该产品由主机、相应功能附件（心电电缆、无创血压袖套、血氧传感器、体温传感器、二氧化碳气体测量组件、麻醉气体测量组件）组成，详见附页。/ | 该产品在医疗单位中供有资质的医师操作，对成人、小儿和新生儿患者进行心电（含ST段测量和心律失常分析）、呼吸、体温、脉搏血氧饱和度、脉率、无创血压、呼吸末二氧化碳、麻醉气体、有创血压（仅限成人和3岁以上小儿患者）监护。/ | // | 原注册证编号：国食药监械（准）字2014第3210404号/ | / | 该产品在医疗单位中供有资质的医师操作，对成人、小儿和新生儿患者进行心电（含ST段测量和心律失常分析）、呼吸、体温、脉搏血氧饱和度、脉率、无创血压、呼吸末二氧化碳、麻醉气体、有创血压（仅限成人和3岁以上小儿患者）监护。/ | 该产品由主机、相应功能附件（心电电缆、无创血压袖套、血氧传感器、体温传感器、二氧化碳气体测量组件、麻醉气体测量组件）组成，详见附页。/ | / | / | 多参数监护仪 | 器械设备 | 理邦EDAN | 国产品牌 | 新国标 | 6821医用电子仪器设备 | 07-04-01 | 07-04-01 | 常温
国械注准20183211555/ | 二类医疗器械 | 深圳市理邦精密仪器股份有限公司 | 2018-01-31/ | 2023-01-30/ |  | 深圳市南山区南海大道兴华工业大厦8栋A/B座2楼/5楼；深圳市坪山新区坑梓街道金沙社区金辉路15号/ | 深圳市坪山新区坑梓街道金沙社区金辉路15号/ | 病人监护仪/ |  | 国家食品药品监督管理总局/ | iM8、iM8A、iM8B、iM9、iM9A、iM9B、iM50、iM50A、iM60、iM60A、iM70、iM80、iM80A/ | // | // |  |  | 该产品由主机、相应功能附件（心电电缆、无创血压袖套、血氧传感器、体温传感器、二氧化碳气体测量组件、麻醉气体测量组件）组成，详见附页。/ | 该产品在医疗单位中供有资质的医师操作，对成人、小儿和新生儿患者进行心电（含ST段测量和心律失常分析）、呼吸、体温、脉搏血氧饱和度、脉率、无创血压、呼吸末二氧化碳、麻醉气体、有创血压（仅限成人和3岁以上小儿患者）监护。/ | // | 原注册证编号：国食药监械（准）字2014第3210404号/ | / | 该产品在医疗单位中供有资质的医师操作，对成人、小儿和新生儿患者进行心电（含ST段测量和心律失常分析）、呼吸、体温、脉搏血氧饱和度、脉率、无创血压、呼吸末二氧化碳、麻醉气体、有创血压（仅限成人和3岁以上小儿患者）监护。/ | 该产品由主机、相应功能附件（心电电缆、无创血压袖套、血氧传感器、体温传感器、二氧化碳气体测量组件、麻醉气体测量组件）组成，详见附页。/ | / | / | 多参数监护仪 | 器械设备 | 理邦EDAN | 国产品牌 | 新国标 | 6821医用电子仪器设备 | 07-04-01 | 07-04-01 | 常温
津械注准20182540028/ | 二类医疗器械 | 深圳市安保科技有限公司 | 2018.02.01/ | 2023.01.31/ |  | 天津市滨海高新区华苑产业区（环外）海泰发展二路四号4号楼101A厂房、201厂房/ | 天津市滨海高新区华苑产业区（环外）海泰发展二路四号4号楼101A厂房、201厂房、301B厂房/ | 心肺复苏机/ |  | / | FSJ-10/ | / | / |  |  | 心肺复苏机由主机、固定带组成。/ | 该产品供心脏骤停猝死和呼吸骤停患者使用。/ | / | 原注册证编号：津食药监械（准）字2014第2540002号/ | / | / | / | / | / | 心肺复苏仪 | 器械设备 | 安保科技 | 国产品牌 | 新国标 | 6854手术室、急救室、诊疗室设备及器具 | 08-03-04 | 08-03-04 | 常温
冀械注准20172540373/ | 二类医疗器械 | 任丘市大乾光电设备有限公司 | 2017.12.29/ | 2022.12.28/ |  | 河北省冀州市桃园南大街269号/ | 河北省冀州市桃园南大街269号/ | 便携式医用供氧器/ |  | / | GYQ-2L\3L\4L\7L\8L\10L/ | / | / |  |  | 2L、3L、4L、7L供氧器由氧气瓶及控制阀（含氧桥）、压力表、浮标式加湿器组成。8L、10L供氧器由氧气瓶及控制阀（含氧桥）、浮标式氧气吸入器组成。/ | 用于缺氧性疾病（如：慢性支气管炎、阻塞性肺气肿、肺源性心脏病、肺炎）及心脑血管疾病吸入给氧。/ | / | / | / | / | / | / | / | 氧气瓶 | 器械设备 | 佳光 | 国产品牌 | 新国标 | 6854手术室、急救室、诊疗室设备及器具 | 08-07-03 | 08-07-03 | 常温
沪械注准20172210719/ | 二类医疗器械 | 上海光电医用电子仪器有限公司 | 2017.12.19/ | 2022.12.18/ |  | 上海市奉贤区环城北路567号（上海市工业综合开发区内）/ | 上海市奉贤区环城北路567号（上海市工业综合开发区内）/ | 多道心电图机/ |  | / | ECG-2250/ | / | / |  |  | 由主机、电线组件、导联线、吸着电极Φ3、夹式四肢电极、充电电池和嵌入式软件组成。/ | 通过连接到患者胸部和四肢的导联和电极，该产品可放大、记录和测量心脏活动的电动势，获得患者的ECG和心率。基于该产品输出的信息，该产品可帮助医生进行心血管疾病诊断。当不进行ECG自动解析时，视临床医生的判断，该产品预期用于所有人群。该产品也可提供ECG自动解释功能，预期用于3岁以上小儿和成人。该自动解释功能预期提供ECG形态和节律的评估结论，以帮助临床医生进行诊断。该评估结论不能作为诊断的唯一依据，建议由经过专业训练的有资格的临床医生审阅自动解释功能提供的所有评估结论。/ | / | 无/ | / | / | / | / | // | 心电图机 | 器械设备 | NihonKohden光电 | 国产品牌 | 新国标 | 6821医用电子仪器设备 | 07-03-01 | 07-03-01 | 常温
苏械注准20172231960/ | 二类医疗器械 | 江苏远燕医疗设备有限公司 | 2017.10.09/ | 2022.10.08/ |  | 丹阳市陵口镇大王庄57号丹阳市陵口镇丹东工业园（陵口122省道工业集中区11号）/ | 丹阳市陵口镇丹东工业园（陵口122省道工业集中区11号）/ | 超声雾化器/ |  | / | 402AI/ | / | / |  |  | 超声雾化器由主机、晶片、波纹管、波纹连接头、防返流接管组成，分单通道、两通道两种型式。/ | 雾化药物，供治疗用。/ | / | 原注册证苏食药监械（准）2013第2231365号作废；医疗器械生产许可证号：苏食药监械生产许20010703号。/ | / | / | / | / | / | 雾化器 | 器械设备 | 远燕 | 国产品牌 | 新国标 | 6823医用超声仪器及有关设备 | 08-05-07 | 08-05-07 | 常温
皖械注准20172210164/ | 二类医疗器械 | 安徽电子科学研究所 | 2017.10.30/ | 2022.10.29/ |  | 合肥市高新技术开发区天波路C-1地块/ | 合肥市高新技术开发区天波路C-1地块/ | 肺功能测试仪/ |  | / | FGC-A+。/ | / | / |  |  | 该产品由传感器、微型计算机、液晶显示器、绘图仪组成。对受试者的一次呼气进行自动分析、处理，从而测定出人体的肺容量、肺通气量等参数。/ | 主要用于呼吸科、手术室、监护室、门诊和外出巡回医疗的肺功能检查。/ | / | / | / | / | / | / | / | 肺功能仪 | 器械设备 | 安徽电子 | 国产品牌 | 新国标 | 6821医用电子仪器设备 | 07-02-03 | 07-02-03 | 常温
鄂械注准20142210941/ | 二类医疗器械 | 武汉中旗生物医疗电子有限公司 | 2017.12.28/ | 2022.12.27/ |  | 武汉东湖新技术开发区高新二路380号/ | 武汉东湖新技术开发区高新二路380号/ | 数字式心电图机/ |  | / | ZQ-1201、ZQ-1201G、ZQ-1203、ZQ-1203G、ZQ-1206、ZQ-1212。/ | / | / |  |  | 主要由主机、导联线、肢电极、胸电极组成。/ | 用于提取人体的心电波群进行形态和节律分析。/ | / | 无/ | / | / | / | / | 无/ | 心电图机 | 器械设备 | 中旗 | 国产品牌 | 新国标 | 6821医用电子仪器设备 | 07-03-01 | 07-03-01 | 常温
粤械注准20182230096/ | 二类医疗器械 | 广州龙之杰科技有限公司 | 2018.01.22/ | 2023.01.21/ |  | 广州高新技术产业开发区科学城开源大道11号B4栋五至六层/ | 广州高新技术产业开发区科学城开源大道11号B4栋五至六层/ | 多普勒血流探测仪/ |  | / | LGT-2100/ | / | / |  |  | 由主机、探头（T8M型）两部分组成。/ | 适用于检测心率及外周血管的血流速度。/ | / | 原注册证号：粤食药监械（准）字2013第2231221号/ | / | / | / | / | / | 经颅多普勒血流仪 | 器械设备 | 龙之杰 |  | 新国标 | 6823医用超声仪器及有关设备 | 07-07-01 | 07-07-01 | 常温
粤械注准20182200126/ | 二类医疗器械 | 东莞市振海电子科技有限公司 | 2018.01.24/ | 2023.01.23/ |  | 东莞市大岭山镇矮岭冚村百仕达科技园综合楼四楼/ | 东莞市大岭山镇矮岭冚村百仕达科技园综合楼四楼/ | 红外线体温计/ |  | / | HTD8808A、HTD8808B、HTD8808C、HTD8808D、HTD8808E、HTD8809C/ | / | / |  |  | 主要由LCD显示屏、红外探测头、PCBA板、塑料壳、按键、蜂鸣器组成。/ | 通过测量额头的热辐射来显示被测对象的体温。/ | / | 原注册证号：粤食药监械（准）字2014第2200258号/ | / | / | / | / | / | 体温计 | 器械设备 | 和泰达 | 国产品牌 | 新国标 | 6820普通诊察器械 | 07-03-04 | 07-03-04 | 常温
国械注准20183541742/ | 三类医疗器械 | 南京普澳医疗设备有限公司 | 2018-06-27/ | 2023-06-26/ |  | 南京市浦口区东门曹营关12号/ | 南京高新区高科一路9号/ | 呼吸机/ |  | 国家药品监督管理局/ | PA-500/ | // | // |  |  | PA-500型呼吸机为气动电控呼吸机,由主机(控制部分、显示部分和报警系统)和机架组成。/ | 本产品适用于为成人患者提供通气辅助及呼吸支持。/ | // | 原注册证编号：国食药监械(准)字2014第3540786号/ | / | 本产品适用于为成人患者提供通气辅助及呼吸支持。/ | PA-500型呼吸机为气动电控呼吸机,由主机(控制部分、显示部分和报警系统)和机架组成。/ | / | / | 呼吸机 | 器械设备 | 普澳 | 国产品牌 | 新国标 | 6854手术室、急救室、诊疗室设备及器具 | 08-01-01 | 08-01-01 | 常温
苏械注准20182210520/ | 二类医疗器械 | 百瑞医疗科技（常州）有限公司 | 2018.03.09/ | 2023.03.08/ |  | 常州市金坛区华城中路北侧（金坛经济开发区国际工业城5号楼东）/ | 常州市金坛区华城中路北侧（金坛经济开发区国际工业城5号楼东）/ | 压缩雾化机/ |  | / | BRM-075、BRM-076、BRM-085、BRM-086、BRM-075Ⅰ、BRM-076Ⅰ、BRM-085Ⅰ、BRM-086Ⅰ、BRM-075Ⅱ、BRM-076Ⅱ、BRM-085Ⅱ、BRM-086Ⅱ/ | / | / |  |  | 由压缩机（主机）、导管（连接压缩机空气出口和喷雾器）、喷雾器、成人面罩、鼻塞、LCD口含器、口含器、儿童弯管、儿童面罩组成。产品组成：多功能型（BRM-075、BRM-076、BRM-085、BRM-086）由压缩机、喷雾器、导管、口含器、儿童弯管、儿童面罩、鼻塞、LCD口含器、成人面罩组成；专用型（BRM-075Ⅰ、BRM-076Ⅰ、BRM-085Ⅰ、BRM-086Ⅰ）由压缩机、喷雾器、导管、口含器、儿童弯管、儿童面罩、鼻塞、LCD口含器组成；通用型（BRM-075Ⅱ、BRM-076Ⅱ、BRM-085Ⅱ、BRM-086Ⅱ）由压缩机、喷雾器、导管、口含器、儿童弯管、儿童面罩组成/ | 适用于呼吸道疾病患者进行适当药物溶液或悬浮液的雾化吸入治疗/ | / | 医疗器械生产许可证号：苏食药监械生产许20160034号。/ | / | / | / | / | / | 雾化器 | 器械设备 | 百瑞BaiRui | 国产品牌 | 新国标 | 6821医用电子仪器设备 | 08-05-07 | 08-05-07 | 常温
粤械注准20182200432/ | 二类医疗器械 | 深圳瑞光康泰科技有限公司 | 2018.04.09/ | 2023.04.08/ |  | 深圳市南山区科技园琼宇路5号科技园51栋第三层西区/ | 深圳市南山区科技园琼宇路5号科技园51栋第三层西区/ | 脉搏波血压计/ |  | / | RG-BPⅡ8000、RG-BPⅡ8001、 RG-BPⅡ8002、 RG-BPⅡ8003、 RG-BPⅡ8004、 RG-BPⅡ8005、 RG-BPⅡ8006、 RG-BPⅡ8007、RG-BPⅡ8008/ | / | / |  |  | 主要由主机、双气囊袖带和锂电池组成。/ | 适用于测量成人舒张压、收缩率和脉率，其数值供诊断参考。/ | / | / | / | / | / | / | / | 医用电子血压计 | 器械设备 | raycome瑞光康泰 | 国产品牌 | 新国标 | 6820普通诊察器械 | 07-03-03 | 07-03-03 | 常温
/国械注进20142225817 | 三类医疗器械 | Kirchner&Wilhelm Gmbh +Co.KG | /2014.12.12 | /2019.12.11 |  | /Eberhardstrasse 56, 71679 Asperg, Germany | /Eberhardstrasse 56, 71679 Asperg, Germany | /喉镜 | Laryngoscope | / | /见附页 | /优诺康(北京)医药技术服务有限公司 | / |  |  | /产品由手柄、灯泡、窥视片和光纤更换导管组成(光纤更换导管仅限部分型号)。主要性能:照度应不低于4200lux;窥视片与手柄结合/分离力范围10N至45N;手柄与窥视片连接处的缝隙≤0.28 mm。附件：注册产品标准 | /该产品是对喉头直接观察和进行检查的辅助工具。 | / | / | / | / | / | / | / | 喉镜 | 器械设备 | 德国卡威 | 进口品牌 | 新国标 | 6854手术室、急救室、诊疗室设备及器具 | 08-05-06 | 08-05-06 | 常温
/国械注进20152541504 | 二类医疗器械 | Respironics,Inc. | /2015-05-08 | /2020-05-07 |  | /312 Alvin Drive, New Kensington PA 15068 | /1001 Murry Ridge Lane. Murrysville,PA 15668 | /呼吸机 | 呼吸机CPAP System | / | /REMstar Auto A-Flex(567P), REMstar Pro C-Flex+(467P), REMstar Plus C-Flex(267P) | /飞利浦(中国)投资有限公司 | /上海市天目西路218号1602-1605 |  |  | /呼吸机由主机、记忆存储卡、过滤膜、湿化器(型号:System One Heated Humidifier)、15mm 或22mm柔性软管(15mm 柔性软管型号:6FT System One Performance tubing-15; 22mm柔性软管型号:Performance Tubing 6’,White)、电源适配器、电源线组成。 | /该呼吸机可提供气道正压通气疗法,适用于治疗体重在30kg(66lbs)以上有自主呼吸的阻塞性睡眠呼吸暂停患者。该设备可适用于家庭或医疗机构环境。 | / | / | / | / | / | / | /2018-03-08 “注册人名称：Respironics, Inc.；代理人住所：上海市天目西路218号1602-1605 ”变更为“注册人名称：Respironics, Inc. 伟康股份有限公司；代理人住所：上海市静安区灵石路718号A1幢”。 | 呼吸机 | 器械设备 | 飞利浦伟康 | 国产品牌 | 新国标 | 6854手术室、急救室、诊疗室设备及器具 | 08-01-05 | 08-01-05 | 常温
/国械注进20152212185 | 二类医疗器械 | Welch Allyn,Inc | /2015.07.07 | /2020.07.06 |  | /4341 STATES STREET RD. Skaneateles Falls NY USA 13153 | /4341 STATES STREET RD. Skaneateles Falls NY USA 13153 | /生命体征检测仪 | Vital Signs Measurement Device | / | /450E0-E6、45ME0-E6、45NE0-E6、45MT0-E6、450T0-E6和45NT0-E6 | /伟伦医疗设备(苏州)有限公司 | / |  |  | /本产品由主机、血压袖带及血压软管、血氧饱和探头及延长缆线、体温探针及探针套、电源适配器和电池组成。本产品嵌入式软件名称为:Spot Vital Signs LXi,版本号:6.0。 | /本产品用于测量血压收缩压、舒张压(新生儿除外)、脉率、体温、血氧饱和度(SpO2),并计算平均动脉压。本产品仅限临床医生以及具有医学资格的个人使用,只有通过医生或执业保健工作者的订购,才能购买此仪器。 | / | / | / | / | / | / | / | 多参数监护仪 | 器械设备 | WelchAllyn伟伦 | 进口品牌 | 新国标 | 6821医用电子仪器设备 | 07-04-01 | 07-04-01 | 常温
/国械注进20153212166 | 三类医疗器械 | 飞利浦（中国）投资有限公司 | /2015-07-07 | /2020-07-06 |  | /3000 Minuteman Road Andover MA 01810-1099 USA | /3000 Minuteman Road Andover MA 01810-1099 USA | /病人监护仪 | 病人监护仪Patient Monitor | / | /SureSigns VM4、SureSigns VM6、SureSigns VM8 | /飞利浦 (中国) 投资有限公司 | /上海市天目西路218号1602-1605 |  |  | /该产品由主机、心电导联线电缆、血氧饱和度传感器、无创血压袖带、温度探针及二氧化碳气道回路组成，详见附页。 | /该产品用于在医疗环境中对成人、小儿和新生儿的多种生理参数进行监护，记录并发出报警。该产品也可在医疗机构中输送患者时使用。SureSigns VM4型产品可进行心电和心率、无创血压、血氧饱和度监护；SureSigns VM6型产品可进行心电和心率（含心律失常分析）、无创血压、血氧饱和度、呼吸、体温、有创血压监护；SureSigns VM8型产品可进行心电和心率（含心律失常分析）、无创血压、血氧饱和度、呼吸、体温、有创血压、呼气末二氧化碳监护。 | / | / | / | / | / | / | /2018-03-05 “注册人名称：Philips Medical Systems；代理人住所：上海市天目西路218号1602-1605 ”变更为“注册人名称：Philips Medical Systems 飞利浦医疗系统；代理人住所：上海市静安区灵石路718号A1幢”。 | 多参数监护仪 | 器械设备 | PHILIPS飞利浦 | 进口品牌 | 新国标 | 6821医用电子仪器设备 | 07-04-01 | 07-04-01 | 常温
/国械注进20153213275 | 三类医疗器械 | SCHILLER MEDICAL | /2015-10-14 | /2020-10-13 |  | /4 rue Louis Pasteur, BP 90050 67162 WISSEMBOURG CEDEX FRANCE | /4 rue Louis Pasteur, BP 90050 67162 WISSEMBOURG CEDEX FRANCE | /除颤仪 | 除颤仪Defibrillator | / | /DEFIGARD 4000 | /阿尔弗雷德席勒(北京)医疗设备有限责任公司 | /北京市朝阳区酒仙桥路甲12号1号楼316室 |  |  | /该产品由主机(DEFIGARD 4000型，含除颤手柄)、一次性成人起搏/除颤电极片(0-21-0013)、一次性小儿起搏/除颤电极片(0-21-0000)、小儿除颤板(0-21-0008)、3导病人导联线(W1409608)和可充电电池(NP2.3-12)组成。 | /该产品预期用于体外除颤（手动异步除颤、半自动体外除颤、同步化心脏复律）治疗、无创体外起搏治疗和心电监护，适用于年龄大于29天的患者。该产品只能由经设备培训合格的专科医生或其他经过除颤培训的医务人员（仅限半自动体外除颤）在医院内使用。 手动异步除颤用于治疗无脉搏、无呼吸、无反应的室颤(VF)和室速(VT)；半自动体外除颤用于治疗无脉搏、无呼吸、无反应的室颤及心率大于180次/分的室速患者，适用于体重≥25kg的成人和小儿；小于一周岁的患者不适用半自动体外除颤模式除颤，是否可以除颤需由专科医生决定； 同步化心脏复律治疗用于终止心房纤颤； 无创体外起搏用于症状性心动过缓患者； 心电监护用于监护患者的心电波形和心率。 | / | / | / | / | / | / | /2017-10-31 “代理人名称：阿尔弗雷德席勒（北京）医疗设备有限责任公司；代理人住所：北京市朝阳区酒仙桥路甲12号1号楼316室 ”变更为“代理人名称：阿尔弗雷德席勒（北京）医疗设备股份有限公司；代理人住所：北京市朝阳区酒仙桥路甲12号1号楼10层1008室”。 | 除颤监护仪 | 器械设备 | Schiller席勒 | 进口品牌 | 新国标 | 6854手术室、急救室、诊疗室设备及器具 | 08-03-01 | 08-03-01 | 常温
/国械注进20162201120 | 二类医疗器械 | 欧姆龙健康医疗株式会社 | /2016-03-23 | /2021-03-22 |  | /三重県松阪市久保町1855番地の370 | /京都府向日市寺戸町九ノ坪53番地 | /电子血压计 | 电子血压计 | / | /HEM-7136 | /欧姆龙健康医疗(中国)有限公司 | /辽宁省大连保税区IC-45-1 |  |  | /产品由主机(型号:HEM-7136)、袖带(型号:HEM-CR24)及空气管、电源适配器(型号:60220HW5SW)组成。 | /用于测量成人血压及脉搏数。 | / | / | / | / | / | / | /2018-03-26 见附页。 | 医用电子血压计 | 器械设备 | OMRON欧姆龙 | 进口品牌 | 新国标 | 6820普通诊察器械 | 07-03-03 | 07-03-03 | 常温
/国械注进20162211982 | 二类医疗器械 | 广州高荣电子有限公司 | /2016-05-30 | /2021-05-29 |  | /兵庫県篠山市川西137番地 | /大阪市淀川区新北野三丁目13番11号 | /肺功能检查仪 | 肺功能检查仪 | / | /AS-407、AS-507 | /广州高荣电子有限公司 | /广东省广州市番禺区钟村街钟一村新六亩3号四楼之一 |  |  | /本产品主要由主机（微电脑、液晶显示屏、键盘、内置热敏打印机）、传感器、鼻夹及电源线组成。 | /该产品适用于对人体作肺功能的测定。 | / | / | / | / | / | / | /2016-09-21 “代理人名称：广州高荣电子有限公司；代理人住所：广东省广州市番禺区钟村街钟一村新六亩3号四楼之一 ”变更为“代理人名称：广州澳迅仪器有限公司；代理人住所：广州市番禺区沙头街嘉品三街6号3栋320房”。 | 肺功能仪 | 器械设备 | 日本美能 | 进口品牌 | 新国标 | 6821医用电子仪器设备 | 07-02-03 | 07-02-03 | 常温
/国械注进20163211938 | 三类医疗器械 | ZOLL Medical Corporation | /2016-05-26 | /2021-05-25 |  | /269 Mill Road, Chelmsford, MA 01824-4105, USA | /269 Mill Road, Chelmsford, MA 01824-4105, USA | /半自动体外除颤器 | 半自动体外除颤器Semi-automatic External Defibrillator | / | /AED PLUS | /卓尔奥医疗科技(上海)有限公司 | /上海市张江高科技园区达尔文路88号21幢3层 |  |  | /该产品由主机和除颤电极片(CPR-D padz、Pedi padz II)组成。 | /该产品预期用于无意识、无正常呼吸、无脉搏跳动或者循环迹象的疑似心脏骤停患者。当患者小于8岁或体重低于25公斤时，应使用ZOLL儿童除颤电极片，但不应为了判断病人的确切年龄或体重而延误治疗。心肺复苏反馈(Real CPRHelp)功能提供胸部按压的声音节拍器和深度测量显示，指导急救人员按照AHA/ERC推荐的频率进行胸外按压。该功能适用于8岁以上患者。该产品应由接受过使用培训、接受过基本生命支持培训、高级生命支持培训或其它医师授权的针对心脏骤停患者的急救医疗人员使用。 | / | / | / | / | / | / | /2017-07-14 “代理人住所:上海市张江高科技园区达尔文路88号21幢3层 ”变更为“代理人住所:中国(上海)自由贸易试验区达尔文路88号21幢3层”。2017-12-26 原医疗器械注册证的适用范围由：该产品适用范围由该产品预期用于无意识、无正常呼吸、无脉搏跳动或者循环迹象的疑似心脏骤停患者。当患者小于8岁或体重低于25公斤时，应使用ZOLL儿童除颤电极片，但不应为了判断病人的确切年龄或体重而延误治疗。心肺复苏反馈(Real CPRHelp)功能提供胸部按压的声音节拍器和深度测量显示，指导急救人员按照AHA/ERC推荐的频率进行胸外按压。该功能适用于8岁以上患者。该产品应由接受过使用培训、接受过基本生命支持培训、高级生命支持培训或其它医师授权的针对心脏骤停患者的急救医疗人员使用。 变更为：该产品用于治疗无意识、无正常呼吸、无脉搏跳动或者无循环迹象的疑似心脏骤停患者。当患者年龄小于8岁或者体重不足25公斤时，应使用ZOLL儿童除颤电极片，但不应为了判断患者的确切年龄或体重而延误治疗。心肺复苏反馈功能提供胸外按压的声音节拍器和深度测量显示，指导急救人员按照AHA/ERC推荐的频率和深度进行胸外按压。该功能适用于年龄8岁以上（含8岁）的患者。该产品预期安装于公共场所，应由接受过急救培训的人员使用，或者公众人员在急救中心调度人员指导下使用。 | 除颤监护仪 | 器械设备 | ZOLL卓尔 | 进口品牌 | 新国标 | 6821医用电子仪器设备 | 08-03-01 | 08-03-01 | 常温
/国械注进20163212105 | 三类医疗器械 | Metrax GmbH | /2016-06-02 | /2021-06-01 |  | /Rheinwaldstr.22 D-78628 Rottweil, Germany | /Rheinwaldstr.22 D-78628 Rottweil, Germany | /心脏除颤仪 | 心脏除颤仪Defibrillator | / | /Primedic Defi-B（M110） | /思培斯太空医疗仪器贸易(上海)有限公司 | /中国(上海)自由贸易试验区富特西一路289号B楼4层B404室 |  |  | /该产品由除颤仪主机（包含不可拆卸的成人/儿童把手电极和把手电极导线）组成。 | /该产品可对无反应、无呼吸、无正常脉搏的患者（体重大于25kg）进行手动异步体外除颤治疗，终止其心动过速和心室颤动症状。该产品在医院和急救中心由接受过设备操作培训的合格医务人员使用。 | / | / | / | / | / | / | /2017-04-18 “代理人名称:思培斯太空医疗仪器贸易(上海)有限公司；代理人住所:中国(上海)自由贸易试验区富特西一路289号B楼4层B404室 ”变更为“代理人名称:苏州鱼跃医疗科技有限公司；代理人住所:苏州高新区锦峰路9号”。 | 除颤监护仪 | 器械设备 | PRIMEDIC普美康 | 进口品牌 | 新国标 | 6821医用电子仪器设备 | 08-03-01 | 08-03-01 | 常温
/国械注进20162204003 | 二类医疗器械 | 欧姆龙健康医疗株式会社 | /2016-08-04 | /2021-08-03 |  | /日本三重县松阪市久保町1855番地370日本三重県松阪市久保町1855番地の370 | /京都府向日市寺户町九之坪53番地京都府向日市寺戸町九ノ坪53番地 | /医用自动电子血压计自動血圧計 | 医用自动电子血压计自動血圧計 | /国家食品药品监督管理总局 | /HBP-9021 | /欧姆龙健康医疗(中国)有限公司 | /辽宁省大连保税区IC-45-1 |  |  | /产品由本体、搁手板、电源线组成。 | /测定人体血压和脉搏。 | // | /null | / | /测定人体血压和脉搏。 | /产品由本体、搁手板、电源线组成。 | / | /null | 全自动血压计 | 器械设备 | OMRON欧姆龙 | 进口品牌 | 新国标 | 6821医用电子仪器设备 | 07-03-03 | 07-03-03 | 常温
/国械注进20162224221 | 二类医疗器械 | Welch Allyn,Inc | /2016-08-24 | /2021-08-23 |  | /4341 STATE STREET ROAD, SKANEATELES FALLS, NY, 13153 | /4341 STATE STREET ROAD, SKANEATELES FALLS, NY, 13153 | /检耳镜 | 检耳镜Otoscope | / | /见产品技术要求。 | /伟伦医疗设备（苏州）有限公司 | /苏州高新区锦峰路8号9楼3层北 |  |  | /该产品由耳镜头、窥耳器和手柄组成。根据产品屈光度、聚焦长度不同分为不同型号，详见产品技术要求。 | /该产品主要适用于医院的急诊室、观察室、手术室、病房对病人进行耳道检查。 | / | / | / | / | / | / | /2018-06-04 型号增加“22841, 22821, 21111, 21141” 产品技术要求变更详见《产品技术要求变更对比表》。 | 检耳镜 | 器械设备 | WelchAllyn伟伦 | 进口品牌 | 新国标 | 6822医用光学器具、仪器及内窥镜设备 | 07-01-03 | 07-01-03 | 常温
/国械注进20163215119 | 三类医疗器械 | Metrax GmbH | /2016-12-28 | /2021-12-27 |  | /Rheinwaldstr. 22, 78628 Rottweil, Germany | /Rheinwaldstr. 22, 78628 Rottweil, Germany | /除颤监护仪 | 除颤监护仪Defibrillators | / | /XD1xe (M290)、XD3xe (M290)、XD10xe (M290)、XD30xe (M290)、XD100xe (M290)、XD300xe (M290)、XD110xe (M290)、XD330xe (M290) | /思培斯太空医疗仪器贸易（上海）有限公司 | /中国（上海）自由贸易试验区富特西一路289号B楼4层B404室 |  |  | /该产品由主机、电源线、SavePads除颤电极、4极心电图病人导线、蓄电池(AkuPak)组成。 | /该产品适用于对所有需要进行体外除颤治疗的心律失常患者进行监护和体外除颤，可以用于室内、室外和救护车上的急救场所。手动除颤功能必须由接受过专门除颤培训的医学专业人士使用。自动除颤功能可允许受过培训的一般医务人员使用，但使用必须遵循医嘱。XD1xe (M290)型产品可提供手动除颤、心电监护功能；XD3xe (M290)型产品可提供手动除颤、心电监护、血氧饱和度监护功能；XD10xe (M290)型产品可提供手动除颤、起搏、心电监护功能；XD30xe (M290)型产品可提供手动除颤、起搏、心电监护、血氧饱和度监护功能；XD100xe(M290)型产品可提供手动除颤、自动除颤、心电监护功能；XD110xe (M290)型产品可提供手动除颤、自动除颤、起搏、心电监护功能；XD300xe (M290)型产品可提供手动除颤、自动除颤、心电监护、血氧饱和度监护功能；XD330xe(M290)型产品可提供手动除颤、自动除颤、起搏、心电监护、血氧饱和度监护功能，其中，自动除颤功能适用于年龄超过8岁或体重超过25公斤的患者，其他功能适用于年龄超过28天的患者。 | / | / | / | / | / | / | /2017-04-18 “代理人名称:思培斯太空医疗仪器贸易(上海)有限公司；代理人住所:中国(上海)自由贸易试验区富特西一路289号B楼4层B404室 ”变更为“代理人名称:苏州鱼跃医疗科技有限公司；代理人住所:苏州高新区锦峰路9号”。 | 除颤监护仪 | 器械设备 | PRIMEDIC普美康 | 进口品牌 | 新国标 | 6821医用电子仪器设备 | 08-03-01 | 08-03-01 | 常温
/国械注进20163215119 | 三类医疗器械 | Metrax GmbH | /2016-12-28 | /2021-12-27 |  | /Rheinwaldstr. 22, 78628 Rottweil, Germany | /Rheinwaldstr. 22, 78628 Rottweil, Germany | /除颤监护仪 | 除颤监护仪Defibrillators | / | /XD1xe (M290)、XD3xe (M290)、XD10xe (M290)、XD30xe (M290)、XD100xe (M290)、XD300xe (M290)、XD110xe (M290)、XD330xe (M290) | /思培斯太空医疗仪器贸易（上海）有限公司 | /中国（上海）自由贸易试验区富特西一路289号B楼4层B404室 |  |  | /该产品由主机、电源线、SavePads除颤电极、4极心电图病人导线、蓄电池(AkuPak)组成。 | /该产品适用于对所有需要进行体外除颤治疗的心律失常患者进行监护和体外除颤，可以用于室内、室外和救护车上的急救场所。手动除颤功能必须由接受过专门除颤培训的医学专业人士使用。自动除颤功能可允许受过培训的一般医务人员使用，但使用必须遵循医嘱。XD1xe (M290)型产品可提供手动除颤、心电监护功能；XD3xe (M290)型产品可提供手动除颤、心电监护、血氧饱和度监护功能；XD10xe (M290)型产品可提供手动除颤、起搏、心电监护功能；XD30xe (M290)型产品可提供手动除颤、起搏、心电监护、血氧饱和度监护功能；XD100xe(M290)型产品可提供手动除颤、自动除颤、心电监护功能；XD110xe (M290)型产品可提供手动除颤、自动除颤、起搏、心电监护功能；XD300xe (M290)型产品可提供手动除颤、自动除颤、心电监护、血氧饱和度监护功能；XD330xe(M290)型产品可提供手动除颤、自动除颤、起搏、心电监护、血氧饱和度监护功能，其中，自动除颤功能适用于年龄超过8岁或体重超过25公斤的患者，其他功能适用于年龄超过28天的患者。 | / | / | / | / | / | / | /2017-04-18 “代理人名称:思培斯太空医疗仪器贸易(上海)有限公司；代理人住所:中国(上海)自由贸易试验区富特西一路289号B楼4层B404室 ”变更为“代理人名称:苏州鱼跃医疗科技有限公司；代理人住所:苏州高新区锦峰路9号”。 | 除颤监护仪 | 器械设备 | PRIMEDIC普美康 | 进口品牌 | 新国标 | 6854手术室、急救室、诊疗室设备及器具 | 08-03-01 | 08-03-01 | 常温
/国械注进20162214936 | 二类医疗器械 | 日本光电工业株式会社 | /2017-03-06 | /2021-12-06 |  | /群馬県富岡市七日市486番地 | /東京都新宿区西落合1丁目31番4号 | /心电图仪心電計 カルジオファックス M | 心电图仪心電計 カルジオファックス M | /国家食品药品监督管理总局 | /ECG-1350P | /上海光电医用电子仪器有限公司 | /上海市奉贤区环城北路567号(上海市工业综合开发区内) |  |  | /该产品由主机、电线组件(LAP-24+730)、导联线(BJ-963D，BJ-901D，BJ-903D)、吸着电极Φ3(6144-011825) 、夹式四肢电极(NC-143E) 、充电电池(NKB-301V)组成。 | /通过连接到患者胸部和四肢的导联和电极，该产品可放大、记录和测量心脏活动的电动势，获得患者的ECG和心率。基于该产品输出的信息，该产品可帮助医生进行心血管疾病诊断。当不进行ECG自动解释时，视临床医生的判断，该产品预期用于所有人群。该产品也可提供ECG自动解释功能，预期用于3岁以上小儿和成人。该自动解释功能预期提供ECG形态和节律的评估结论，以帮助临床医生进行诊断。该评估结论不能作为诊断的唯一依据。建议由经过专业训练的有资格的临床医生审阅自动解释功能提供的所有评估结论。 | // | /原注册证编号：国食药监械(进)字2013第2213119号 | / | /通过连接到患者胸部和四肢的导联和电极，该产品可放大、记录和测量心脏活动的电动势，获得患者的ECG和心率。基于该产品输出的信息，该产品可帮助医生进行心血管疾病诊断。当不进行ECG自动解释时，视临床医生的判断，该产品预期用于所有人群。该产品也可提供ECG自动解释功能，预期用于3岁以上小儿和成人。该自动解释功能预期提供ECG形态和节律的评估结论，以帮助临床医生进行诊断。该评估结论不能作为诊断的唯一依据。建议由经过专业训练的有资格的临床医生审阅自动解释功能提供的所有评估结论。 | /该产品由主机、电线组件(LAP-24+730)、导联线(BJ-963D，BJ-901D，BJ-903D)、吸着电极Φ3(6144-011825) 、夹式四肢电极(NC-143E) 、充电电池(NKB-301V)组成。 | / | / | 心电图机 | 器械设备 | NihonKohden光电 | 进口品牌 | 新国标 | 6821医用电子仪器设备 | 07-03-01 | 07-03-01 | 常温
/国械注进20172216463 | 二类医疗器械 | 科时迈公司 | /2017-08-14 | /2022-08-13 |  | /Via dei Piani di Monte Savello,37 Pavona di Albano - RM Italia. | /VIA CRESCENZIO 91，Rome(RM)CAP 00193 | /肺测试仪Evaluation Of The Respiratory System | 肺测试仪Evaluation Of The Respiratory System | /国家食品药品监督管理总局 | /Pony FX | /广州中维行电子器材技术服务有限公司 | /广州市天河区马场路28号之四2303房 |  |  | /该产品由主机、流量传感器（数字涡轮ф28mm）、压差传感器(ф28mm)、传感器手柄、纸吹管、橡胶过滤吹管、连接口、USB连接线(180)、充电器、校正转换器、PFTSUIT软件组成。 | /该产品用于6岁以上小儿和成人的基础肺功能测试（包括：FVC快速肺活量、SVC慢速肺活量、MVV最大肺活量）。 | // | / | / | /该产品用于6岁以上小儿和成人的基础肺功能测试（包括：FVC快速肺活量、SVC慢速肺活量、MVV最大肺活量）。 | /该产品由主机、流量传感器（数字涡轮ф28mm）、压差传感器(ф28mm)、传感器手柄、纸吹管、橡胶过滤吹管、连接口、USB连接线(180)、充电器、校正转换器、PFTSUIT软件组成。 | / | / | 肺功能仪 | 器械设备 | 科时迈 | 进口品牌 | 新国标 | 6821医用电子仪器设备 | 07-02-03 | 07-02-03 | 常温
/国械注进20172222476 | 二类医疗器械 | Welch Allyn,Inc | /2017-12-07 | /2022-12-06 |  | /4341 State Street Rd. Skaneateles Falls, NY 13153 | /4341 State Street Rd. Skaneateles Falls, NY 13153 | /喉镜Laryngoscope | 喉镜Laryngoscope | /国家食品药品监督管理总局 | /见产品技术要求。 | /伟伦医疗设备（苏州）有限公司 | /苏州高新区锦峰路8号9楼3层北 |  |  | /喉镜由叶片和手柄组成，手柄含灯泡。 | /通过口腔目力直接观察，适用于对患者喉部进行临床诊断检查。 | // | / | / | /通过口腔目力直接观察，适用于对患者喉部进行临床诊断检查。 | /喉镜由叶片和手柄组成，手柄含灯泡。 | / | / | 喉镜 | 器械设备 | WelchAllyn伟伦 | 进口品牌 | 新国标 | 6822医用光学器具、仪器及内窥镜设备 | 08-05-06 | 08-05-06 | 常温
/国械注进20183212137 | 三类医疗器械 | SCHILLER MEDICAL | /2018-06-14 | /2023-06-13 |  | /4 rue Louis Pasteur,BP 90050. 67162 WISSEMBOURG CEDEX | /4 rue Louis Pasteur,BP 90050.67162 WISSEMBOURG CEDEX | /除颤监护仪Defibrillator and Monitor | 除颤监护仪Defibrillator and Monitor | /国家药品监督管理局 | /DEFIGARD 5000 | /席勒国际贸易（上海）有限公司 | /中国（上海）自由贸易试验区富特西一路439号1号楼313室 |  |  | /该产品由除颤监护仪主机（DEFIGARD 5000型，含除颤手柄）、一次性成人电极片（0-21-0003型）、一次性小儿电极片（0-21-0000型）、3-导联病人导联线（GF2010A型）、可充电锂电池（DG-5000型）组成。 | /该产品可为患者进行手动体外除颤、半自动体外除颤、体外同步复律、体外起博治疗，同时也可对患者进行心电(ECG)、脉搏血氧饱和度(SpO2)、无创血压(NIBP)监护，其中：手动体外除颤治疗用于终止年龄大于29天的出现无脉搏、无呼吸、无反应患者的室颤和无灌注的室性心动过速症状；半自动除颤治疗用于年龄大于1周岁的无脉搏、无呼吸、无反应的室颤及心率大于180次/分的室速患者；体外同步复律治疗用于年龄大于29天的心房纤维性颤动患者；体外起博治疗用于年龄大于29天的症状性心动过缓患者。心电监护用于测量、显示和记录年龄大于29天患者的ECG波形和心率，并提供报警；脉搏血氧饱和度监护可对年龄大于29天的患者进行脉搏血氧饱和度、脉率监护；无创血压监护可对上臂周长大于13cm且年龄大于3周岁的患者，无创地进行动脉血压监护。该产品由接受过设备操作培训的合格医务人员以及在基本生命支持，高级心脏支持和除颤方面培训的合格人员使用。该产品必须由医师或遵医嘱使用。 | // | /原注册证编号：国食药监械（进）字2014第3210976号 | / | /该产品可为患者进行手动体外除颤、半自动体外除颤、体外同步复律、体外起博治疗，同时也可对患者进行心电(ECG)、脉搏血氧饱和度(SpO2)、无创血压(NIBP)监护，其中：手动体外除颤治疗用于终止年龄大于29天的出现无脉搏、无呼吸、无反应患者的室颤和无灌注的室性心动过速症状；半自动除颤治疗用于年龄大于1周岁的无脉搏、无呼吸、无反应的室颤及心率大于180次/分的室速患者；体外同步复律治疗用于年龄大于29天的心房纤维性颤动患者；体外起博治疗用于年龄大于29天的症状性心动过缓患者。心电监护用于测量、显示和记录年龄大于29天患者的ECG波形和心率，并提供报警；脉搏血氧饱和度监护可对年龄大于29天的患者进行脉搏血氧饱和度、脉率监护；无创血压监护可对上臂周长大于13cm且年龄大于3周岁的患者，无创地进行动脉血压监护。该产品由接受过设备操作培训的合格医务人员以及在基本生命支持，高级心脏支持和除颤方面培训的合格人员使用。该产品必须由医师或遵医嘱使用。 | /该产品由除颤监护仪主机（DEFIGARD 5000型，含除颤手柄）、一次性成人电极片（0-21-0003型）、一次性小儿电极片（0-21-0000型）、3-导联病人导联线（GF2010A型）、可充电锂电池（DG-5000型）组成。 | / | /“注册人名称：SCHILLER MEDICAL；代理人名称：席勒国际贸易（上海）有限公司；代理人住所：上海市外高桥保税区富特西一路439号1#楼313室”变更为“注册人名称：席勒医疗SCHILLER MEDICAL；代理人名称：阿尔弗雷德席勒（北京）医疗设备股份有限公司；代理人住所：北京市朝阳区酒仙桥路甲12号1号楼10层1008室”。 | 除颤监护仪 | 器械设备 | Schiller席勒 | 进口品牌 | 新国标 | 6854手术室、急救室、诊疗室设备及器具 | 08-03-01 | 08-03-01 | 常温
/国械注进20182660263 | 二类医疗器械 | PARI GmbH，Spezialisten fur effektive Inhalation | /2018-07-24 | /2023-07-23 |  | /Holzhofstraβe 10b, 82362 Weilheim GERMANY | /Moosstr. 3, 82319 Starnberg, GERMANY | /简易喷雾器Nebuliser | 简易喷雾器Nebuliser | /国家药品监督管理局 | /PARI LCD nebuliser with mouthpiece, PARI LCD SINUS | /北京欣百瑞医疗科技有限公司 | /北京市海淀区车公庄西路20号东三区14栋306室 |  |  | /PARI LCD nebuliser with mouthpiece型号由喷雾器、口含器、连接管组成。PARI LCD SINUS型号由喷雾器、鼻孔连接件、适配器（用于振动）、弯管、鼻塞组成。 | /本产品适用于呼吸道疾病患者的雾化吸入治疗。 | // | / | / | /本产品适用于呼吸道疾病患者的雾化吸入治疗。 | /PARI LCD nebuliser with mouthpiece型号由喷雾器、口含器、连接管组成。PARI LCD SINUS型号由喷雾器、鼻孔连接件、适配器（用于振动）、弯管、鼻塞组成。 | / | / | 雾化器 | 器械设备 | PARI帕瑞 | 进口品牌 | 新国标 | 6826物理治疗及康复设备 | 08-03-05 | 08-03-05 | 常温
/国械注进20182080295 | 二类医疗器械 | PARI GmbH，Spezialisten fur effektive Inhalation | /2018-08-04 | /2023-08-03 |  | /Holzhofstraβe 10b, 82362 Weilheim GERMANY | /Moosstr. 3, 82319 Starnberg, GERMANY | /压缩雾化吸入机Inhalation delivery | 压缩雾化吸入机Inhalation delivery | /国家药品监督管理局 | /PARI BOY, PARI JuniorBOY, PARI TurboBOY, PARI COMPACT N | /北京欣百瑞医疗科技有限公司 | /北京市海淀区车公庄西路20号东三区14栋306室 |  |  | /见附页 | /适用于呼吸道疾病患者的雾化吸入治疗。 | // | /原《分类目录》产品编码为21。 | / | /适用于呼吸道疾病患者的雾化吸入治疗。 | /见附页 | / | / | 雾化器 | 器械设备 | PARI帕瑞 | 进口品牌 | 新国标 | 6854手术室、急救室、诊疗室设备及器具 | 08-05-07 | 08-05-07 | 常温
/国械注准20183080392 | 三类医疗器械 | 飞利浦金科威（深圳）实业有限公司 | /2018-09-18 | /2023-09-17 |  | /深圳市南山区科技北三路2号 | /深圳市南山区科技北三路2号 | /体外除颤监护仪 | 体外除颤监护仪 | /国家药品监督管理局 | /Efficia DFM100 | // | // |  |  | /见附页 | /该产品可对成人、小儿（含婴儿）患者进行半自动体外除颤治疗、手动异步体外除颤治疗、体外同步心脏复律治疗、无创体外起搏治疗，同时也可对患者进行心电、无创血压、脉搏血氧饱和度和呼吸末二氧化碳监护。该产品由接受过设备操作培训的合格医务人员及在基础生命支持、高级心脏支持和除颤方面培训的合格人员在医疗机构和/或EMS环境下使用。该产品必须由医师或遵医嘱使用。半自动体外除颤治疗用于无反应、无呼吸且无脉搏的疑似心脏骤停患者；手动异步体外除颤治疗用于终止患者的心动过速和心室颤动症状；体外同步心脏复律治疗用于终止心房纤维性颤动；体外无创起搏治疗用于症状性心动过缓患者。心电监护用于测量、显示和记录患者的心电波形和心率，并提供报警；无创血压监护可无创地对上臂周长大于13cm且年龄大于等于3周岁的患者进行动脉血压监护；脉搏血氧饱和度可对进行血氧饱和度和脉率监护；呼吸末二氧化碳监护可对患者进行呼气末二氧化碳监护并提供呼气频率数值。 该产品不适用于新生儿患者。 | // | /原《分类目录》产品编码为6821。 | / | /该产品可对成人、小儿（含婴儿）患者进行半自动体外除颤治疗、手动异步体外除颤治疗、体外同步心脏复律治疗、无创体外起搏治疗，同时也可对患者进行心电、无创血压、脉搏血氧饱和度和呼吸末二氧化碳监护。该产品由接受过设备操作培训的合格医务人员及在基础生命支持、高级心脏支持和除颤方面培训的合格人员在医疗机构和/或EMS环境下使用。该产品必须由医师或遵医嘱使用。半自动体外除颤治疗用于无反应、无呼吸且无脉搏的疑似心脏骤停患者；手动异步体外除颤治疗用于终止患者的心动过速和心室颤动症状；体外同步心脏复律治疗用于终止心房纤维性颤动；体外无创起搏治疗用于症状性心动过缓患者。心电监护用于测量、显示和记录患者的心电波形和心率，并提供报警；无创血压监护可无创地对上臂周长大于13cm且年龄大于等于3周岁的患者进行动脉血压监护；脉搏血氧饱和度可对进行血氧饱和度和脉率监护；呼吸末二氧化碳监护可对患者进行呼气末二氧化碳监护并提供呼气频率数值。 该产品不适用于新生儿患者。 | /见附页 | / | / | 除颤监护仪 | 器械设备 | 飞利浦金科威 | 国产品牌 | 新国标 | 6821医用电子仪器设备 | 08-03-01 | 08-03-01 | 常温
苏械注准20142540095/ | 二类医疗器械 | 江苏鱼跃医疗设备股份有限公司 | 2014.10.22/ | 2019.10.21/ |  | 丹阳市云阳工业园/ | / | 医用分子筛制氧机/ |  | / | 8F―1、8F—1A、8F—1B、8F―2、8F—2A、8F―3、8F—3W、8F―3A、8F—3AW、8F—3C、8F—3CW、8F—3G、8F—3GW、8F—3Z、8F—3ZW、8F―4、8F—4W、8F—4A、8F—4AW、8F—4G、8F—4GW、8F―5、8F—5W、8F―5A、8F—5AW、8F―6、8F—6W、8F―7、8F—7W、8F―8、8F—8W、8F―9、8F—9W、8F―10、8F—10W/ | / | / |  |  | 医用分子筛制氧机主要由压缩机、吸附塔、贮气罐、流量计、湿化器、换向阀、电路板、外壳、过滤器、雾化组件等组成，雾化组件主要由波纹管、气导管、T形管、雾化杯、喷嘴等组成。/ | 供医疗机构、家庭等制取氧气供缺氧患者给氧用。/ | / | / | YZB/苏 1229-2014 医用分子筛制氧机/ | / | / | / | / | 医用制氧机 | 器械设备 | YUWell鱼跃 | 国产品牌 | 新国标 | 6854手术室、急救室、诊疗室设备及器具 | 08-04-02 | 08-04-02 | 常温
粤械注准20142200038/ | 二类医疗器械 | 深圳瑞光康泰科技有限公司 | 2014.10.17/ | 2019.10.16/ |  | 深圳市南山区科技园琼宇路5号科技园51栋第三层西区/ | / | 脉搏波医用血压计/ |  | / | RBP-9000/ | / | / |  |  | 主要由主机、臂套、搁手板、电源线和操作指南板组成。/ | 用于测量成人舒张压、收缩压和脉率，其数值供诊断参考。/ | / | / | YZB/粤 2014-2014《脉搏波医用血压计》/ | / | / | / | / | 默认分类 | 器械设备 | raycome瑞光康泰 | 国产品牌 | 新国标 | 6820普通诊察器械 | 07-03-03 | 07-03-03 | 常温
粤械注准20142200039/ | 二类医疗器械 | 深圳瑞光康泰科技有限公司 | 2014.10.17/ | 2019.10.16/ |  | 深圳市南山区科技园琼宇路5号科技园51栋第三层西区/ | / | 脉搏波血压计/ |  | / | RBP-6100、RBP-6200/ | / | / |  |  | 主要由主机、双气囊袖带、Li电池、电源适配器组成。/ | 用于测量成人舒张压、收缩压和脉率，其数值供诊断参考。/ | / | / | YZB/粤0301-2014《脉搏波血压计》/ | / | / | / | / | 默认分类 | 器械设备 | raycome瑞光康泰 | 国产品牌 | 新国标 | 6820普通诊察器械 | 07-03-03 | 07-03-03 | 常温
粤械注准20142230065/ | 二类医疗器械 | 深圳市莱康宁科技有限公司 | 2014.10.17/ | 2019.10.16/ |  | 深圳市南山区蛇口沿山路18号中建工业大厦1栋2楼201/ | / | 超声多普勒胎儿监护仪/ |  | / | L8M、L8ME、eFM-20、eFM-20A、eFM-30、 eFM-30A、eFM-50、eFM-50A、eFM-60、eFM-60A/ | / | / |  |  | ###############################################################################################################################################################################################################################################################/ | 适用于围产期胎儿心率、胎动和孕妇宫缩压力的连续监护。/ | / | / | YZB/粤 0295-2014《超声多普勒胎儿监护仪》<产品性能与组成/ | / | / | / | / | 母胎监护仪 | 器械设备 | Luckcome莱康宁 | 国产品牌 | 新国标 | 6823医用超声仪器及有关设备 | 07-04-01 | 07-04-01 | 常温
苏械注准20152200153/ | 二类医疗器械 | 欧姆龙（大连）有限公司 | 2015.02.02/ | 2020.02.01/ |  | 昆山市玉山镇台虹路20号二楼、三楼、四楼/ | 昆山市玉山镇台虹路20号/ | 红外额式体温计/ |  | / | MC-720、MC-872/ | / | / |  |  | 红外额式体温计基本组成由主机和罩盖组成。额温模式显示范围0.0℃～50.0℃；额温计在22℃（包含22℃）～42.2℃（包含42.2℃）范围内：±0.3℃；0～22℃（包含0℃）及42.2～50℃（包含50℃）：±4%或±2℃取大者。最小分度值为0.1℃。/ | 适用于医疗单位、特别适用于家庭测量人体体温用。/ | / | 医疗器械生产许可证号：苏食药监械生产许20100058号。/ | / | / | / | / | / | 体温计 | 器械设备 | OMRON欧姆龙 | 国产品牌 | 新国标 | 6820普通诊察器械 | 07-03-04 | 07-03-04 | 常温
京械注准20152230180/ | 二类医疗器械 | 北京悦琦创通科技有限公司 | 2015.02.11/ | 2020.02.10/ |  | 北京市朝阳区南皋乡东营村122号房屋(B1-1东)/ | 北京市北京经济技术开发区地盛中路3号1幢A座405A室/ | 超声骨密度仪/ |  | / | / | / | / |  |  | / | / | / | / | / | / | / | / | / | 骨密度仪 | 器械设备 | 悦琦 | 国产品牌 | 新国标 | 6821医用电子仪器设备 | 07-07-02 | 07-07-02 | 常温
鲁械注准20152540362/ | 二类医疗器械 | 德维比斯保健设备（山东）有限公司 | 2015.06.01/ | 2020.05.31/ |  | 山东省临沂市经济开发区/ | / | 医用气体雾化器/ |  | / | JV3655IX, JV3655I/ | / | / |  |  | 暂无/ | 暂无/ | / | 暂无/ | / | / | / | / | / | 雾化器 | 器械设备 | DeVilbiss德百世 | 国产品牌 | 新国标 | 6854手术室、急救室、诊疗室设备及器具 | 08-05-07 | 08-05-07 | 常温
粤械注准20152230954/ | 二类医疗器械 | 广州三瑞医疗器械有限公司 | 2015.08.28/ | 2020.08.27/ |  | 广州市广汕二路高唐工业区高科路38号/ | 广州市天河区天河东路242号4楼/ | 母亲胎儿监护仪/ |  | / | SRF618M,SRF618K9/ | / | / |  |  | SRF618M由主机（含胎儿参数运算模块、血压模块、血氧模块，心电、呼吸、体温模块、专用软件）、显示器、血氧探头、体温探头、心电导联线、血压袖带（带延长管）、有线胎心探头、有线宫压探头、有线胎动按扭、小车组成，可选配打印机；SRF618K9由主机（含显示部分、胎儿参数运算模块、血压模块、血氧模块，心电、呼吸、体温模块、专用软件）、血氧探头、体温探头、心电导联线、血压袖带（带延长管）、无线胎心探头和/或有线胎心探头、无线宫压探头和/或有线宫压探头、无线胎动按扭和/或有线胎动按扭组成，内置打印机。/ | 适用于医院对胎儿的胎心率、胎动、孕妇的宫缩压力、心电、呼吸、无创血压、脉率、血氧饱和度、体温进行监测。/ | / | / | / | / | / | / | / | 母胎监护仪 | 器械设备 | Sunray三瑞 | 国产品牌 | 新国标 | 6823医用超声仪器及有关设备 | 07-04-01 | 07-04-01 | 常温
粤械注准20152210975/ | 二类医疗器械 | 广东宝莱特医用科技股份有限公司 | 2015.08.31/ | 2020.08.30/ |  | 珠海市高新区科技创新海岸创新一路2号/ | 珠海市高新区科技创新海岸创新一路2号/ | 数字式多道心电图机/ |  | / | E70/ | / | / |  |  | 主要由主机（含嵌入式软件）、心电导联线和心电电极组成。/ | 用于提取人体的心电波群进行形态和节律分析，供临床诊断和研究。/ | / | / | / | / | / | / | / | 心电图机 | 器械设备 | BLT宝莱特 | 国产品牌 | 新国标 | 6821医用电子仪器设备 | 07-03-01 | 07-03-01 | 常温
鄂械注准20152212086/ | 二类医疗器械 | 武汉中旗生物医疗电子有限公司 | 2015.02.10/ | 2020.02.09/ |  | 武汉东湖新技术开发区高新二路380号/ | 武汉东湖新技术开发区高新二路380号/ | 数字式多道心电图机/ |  | / | iMAC 1800 iMAC 1800A iMAC 1800BiMAC 1500 iMAC 1500A iMAC 1500BiMAC 1200 iMAC 1200A iMAC 1200BiMAC 120 iMAC 120A iMAC 120BiMAC 12 iMAC 12A iMAC 12BiMAC 600 iMAC 600A iMAC 600BiMAC 300 iMAC 300A iMAC 300B/ | / | / |  |  | 产品组成：主要由主机、导联线、肢电极、胸电极组成。/ | 用于提取人体的心电波群进行形态和节律分析。/ | / | / | / | / | / | / | / | 心电图机 | 器械设备 | 中旗 | 国产品牌 | 新国标 | 6821医用电子仪器设备 | 07-03-01 | 07-03-01 | 常温
粤械注准20162230427/ | 二类医疗器械 | 广州三瑞医疗器械有限公司 | 2016.04.19/ | 2021.04.18/ |  | 广州市广汕二路高唐工业区高科路38号/ | 广州市天河区天河东路242号4楼/ | 胎儿脐血流检测仪/ |  | / | SRF608/ | / | / |  |  | 由主机（含专用A/D卡、多普勒检测盒）、一体式电脑（装置专用软件）、脐血流探头（DOP.CW.5M）、台车、打印机（选配）组成。/ | 利用超声多普勒效应检测胎儿脐动脉血流速度谱,给出脐动脉血流动力学的客观指标,供医院妇产科产前检查用。/ | / | / | / | / | / | / | / | 母胎监护仪 | 器械设备 | Sunray三瑞 | 国产品牌 | 新国标 | 6823医用超声仪器及有关设备 | 07-04-01 | 07-04-01 | 常温
苏械注准20162200402/ | 二类医疗器械 | 江苏鱼跃医疗设备股份有限公司 | 2016.04.25/ | 2021.04.24/ |  | 丹阳市云阳工业园/ | 江苏丹阳市云阳工业园（振新路南）/ | 臂式电子血压计/ |  | / | YE610A(B、C、D、E)、YE620A(B、C、D、E)、YE630A(B、C、D、E)、YE650A(B、C、D、E)、YE655A(B、C、D、E)、YE660A(B、C、D、E)、YE666A(B、C、D、E)、YE670A(B、C、D、E)、YE680A(B、C、D、E)、YE690A(B、C、D、E)/ | / | / |  |  | 臂式电子血压计主要由外壳、开关、线路板、泵、电池、慢速限放装置、袖带（臂带）组成，外壳采用ABS塑料制成，袖带采用涂层布料制成，分为十个系列，均为全自动式（自动充气）。血压计具存储功能。/ | 供测量人体血压和脉搏用。/ | / | 原注册证苏食药监械（准）字2012第2200445号作废；医疗器械生产许可证号：苏食药监械生产许20010089号。/ | / | / | / | / | / | 血压表 | 器械设备 | YUWell鱼跃 | 国产品牌 | 新国标 | 6820普通诊察器械 | 07-03-03 | 07-03-03 | 常温
苏械注准20162200402/ | 二类医疗器械 | 江苏鱼跃医疗设备股份有限公司 | 2016.04.25/ | 2021.04.24/ |  | 丹阳市云阳工业园/ | 江苏丹阳市云阳工业园（振新路南）/ | 臂式电子血压计/ |  | / | YE610A(B、C、D、E)、YE620A(B、C、D、E)、YE630A(B、C、D、E)、YE650A(B、C、D、E)、YE655A(B、C、D、E)、YE660A(B、C、D、E)、YE666A(B、C、D、E)、YE670A(B、C、D、E)、YE680A(B、C、D、E)、YE690A(B、C、D、E)/ | / | / |  |  | 臂式电子血压计主要由外壳、开关、线路板、泵、电池、慢速限放装置、袖带（臂带）组成，外壳采用ABS塑料制成，袖带采用涂层布料制成，分为十个系列，均为全自动式（自动充气）。血压计具存储功能。/ | 供测量人体血压和脉搏用。/ | / | 原注册证苏食药监械（准）字2012第2200445号作废；医疗器械生产许可证号：苏食药监械生产许20010089号。/ | / | / | / | / | / | 医用电子血压计 | 器械设备 | YUWell鱼跃 | 国产品牌 | 新国标 | 6820普通诊察器械 | 07-03-03 | 07-03-03 | 常温
苏械注准20162200403/ | 二类医疗器械 | 江苏鱼跃医疗设备股份有限公司 | 2016.04.25/ | 2021.04.24/ |  | 丹阳市云阳工业园/ | 江苏丹阳市云阳工业园（振新路南）/ | 腕式电子血压计/ |  | / | YE8100A(B、C、D、E)、YE8200A(B、C、D、E)、YE8300A(B、C、D、E)、YE8500A(B、C、D、E)、YE8600A(B、C、D、E)、YE8700A(B、C、D、E)、YE8800A(B、C、D、E)、YE8900A(B、C、D、E)/ | / | / |  |  | 腕式电子血压计主要由外壳、开关、线路板、泵、电池、慢速限放装置、袖带（腕带）组成，外壳采用ABS塑料制成，袖带采用涂层布料制成，分为八个系列，均为全自动式(自动充气)。血压计具存储功能。/ | 供测量人体血压和脉搏用。/ | / | 原注册证苏食药监械（准）字2012第2200446号作废；医疗器械生产许可证号：苏食药监械生产许20010089号。/ | / | / | / | / | / | 医用电子血压计 | 器械设备 | YUWell鱼跃 | 国产品牌 | 新国标 | 6820普通诊察器械 | 07-03-03 | 07-03-03 | 常温
京械注准20162200533/ | 二类医疗器械 | 松下电气机器（北京）有限公司 | 2016.06.27/ | 2021.06.26/ |  | 北京市北京经济技术开发区同济北路1号/ | 北京市北京经济技术开发区同济北路1号/ | 电子血压计/ |  | / | EW3153型/ | / | / |  |  | 产品由主机、显示器组成/ | 适用于成人无创血压和脉搏的测量。/ | / | / | / | / | / | / | / | 医用电子血压计 | 器械设备 | Panasonic松下 | 国产品牌 | 新国标 | 6820普通诊察器械 | 07-03-03 | 07-03-03 | 常温
辽械注准20162200100/ | 二类医疗器械 | 欧姆龙（大连）有限公司 | 2016.07.27/ | 2021.07.26/ |  | 大连经济技术开发区松江路3号大连经济技术开发区东北二街28号/ | 辽宁省大连经济技术开发区松江路3号/ | 电子血压计/ |  | / | HEM-7310/ | / | / |  |  | 该产品为上臂式血压计，由本体、袖带、空气管和电源适配器组成。/ | 用于测量成人血压及脉搏数。/ | / | / | / | / | / | / | / | 医用电子血压计 | 器械设备 | OMRON欧姆龙 | 国产品牌 | 新国标 | 6821医用电子仪器设备 | 07-03-03 | 07-03-03 | 常温
粤械注准20162210954/ | 二类医疗器械 | 深圳邦健生物医疗设备股份有限公司 | 2016.08.01/ | 2021.07.31/ |  | 深圳市宝安区福永街道大洋路南侧四栋二层西/ | 深圳市宝安区西乡街道宝源路深圳市名优工业产品展示采购中心A座七楼A735号/ | 数字式心电图机/ |  | / | iE 300、iE 101/ | / | / |  |  | 主要由主机、患者电缆、肢电极和胸电极组成。/ | 用于提取人体十二导联心电波形进行形态和节律分析，供临床诊断和研究。/ | / | / | / | / | / | / | / | 心电图机 | 器械设备 | 邦健 | 国产品牌 | 新国标 | 6821医用电子仪器设备 | 07-03-01 | 07-03-01 | 常温
粤械注准20162201405/ | 二类医疗器械 | 深圳瑞光康泰科技有限公司 | 2016.10.31/ | 2021.10.30/ |  | 深圳市南山区科技园琼宇路5号科技园51栋第三层西区/ | 深圳市南山区科技园琼宇路5号科技园51栋第三层西区/ | 脉搏波血压计/ |  | / | RBP-9801、RBP-9802、RBP-9803、RBP-9803c、RBP-9804、RBP-9805、RBP-9806、RBP-9806c、RBP-9807、RBP-9808、RBP-9809/ | / | / |  |  | 由主机和袖带组成。/ | 用于测量成人舒张压、收缩压和脉率，其数值供诊断参考。/ | / | / | / | / | / | / | / | 全自动血压计 | 器械设备 | raycome瑞光康泰 | 国产品牌 | 新国标 | 6821医用电子仪器设备 | 07-03-03 | 07-03-03 | 常温
辽械注准20162200120/ | 二类医疗器械 | 欧姆龙（大连）有限公司 | 2016.09.07/ | 2021.09.06/ |  | 大连经济技术开发区松江路3号大连经济技术开发区东北二街28号/ | 辽宁省大连经济技术开发区松江路3号/ | 电子血压计/ |  | / | HEM-8611/ | / | / |  |  | 该产品由本体和袖带组成。/ | 用于测量成人血压及脉搏数。/ | / | / | / | / | / | / | / | 医用电子血压计 | 器械设备 | OMRON欧姆龙 | 国产品牌 | 新国标 | 6820普通诊察器械 | 07-03-03 | 07-03-03 | 常温
辽械注准20162200146/ | 二类医疗器械 | 欧姆龙（大连）有限公司 | 2016.11.02/ | 2021.11.01/ |  | 大连经济技术开发区松江路3号大连经济技术开发区东北二街28号/ | 辽宁省大连经济技术开发区松江路3号/ | 电子血压计/ |  | / | HEM-9200T、HEM-9200J、HEM-9200K、HEM-9200L/ | / | / |  |  | 该产品为上臂式电子血压计，由本体、袖带及空气管、电源适配器组成。/ | 用于测量成人血压及脉搏数。/ | / | / | / | / | / | / | / | 医用电子血压计 | 器械设备 | OMRON欧姆龙 | 国产品牌 | 新国标 | 6820普通诊察器械 | 07-03-03 | 07-03-03 | 常温
粤械注准20172540103/ | 二类医疗器械 | 深圳宏济医疗科技有限公司 | 2017.01.22/ | 2022.01.21/ |  | 深圳市罗湖区清水河一路腾邦大厦A栋6B/ | 深圳市罗湖区清水河一路腾邦大厦A栋6B/ | 麻醉视频喉镜/ |  | / | VL3R、VL3D/ | / | / |  |  | 由电源适配器、显示主机、手柄及摄像组件四个部分组成。/ | 供临床挑起患者会厌部暴露声门，指引医护人员准确进行气道插管供麻醉或急救用，也可用于口腔内诊察、治疗。/ | / | / | / | / | / | / | / | 喉镜 | 器械设备 | 宏济医疗HugeMed | 国产品牌 | 新国标 | 6854手术室、急救室、诊疗室设备及器具 | 08-05-06 | 08-05-06 | 常温
粤械注准20172540103/ | 二类医疗器械 | 深圳宏济医疗科技有限公司 | 2017.01.22/ | 2022.01.21/ |  | 深圳市罗湖区清水河一路腾邦大厦A栋6B/ | 深圳市罗湖区清水河一路腾邦大厦A栋6B/ | 麻醉视频喉镜/ |  | / | VL3R、VL3D/ | / | / |  |  | 由电源适配器、显示主机、手柄及摄像组件四个部分组成。/ | 供临床挑起患者会厌部暴露声门，指引医护人员准确进行气道插管供麻醉或急救用，也可用于口腔内诊察、治疗。/ | / | / | / | / | / | / | / | 喉镜配件 | 器械设备 | 宏济医疗HugeMed | 国产品牌 | 新国标 | 6854手术室、急救室、诊疗室设备及器具 | 08-05-06 | 08-05-06 | 常温
粤械注准20172540103/ | 二类医疗器械 | 深圳宏济医疗科技有限公司 | 2017.01.22/ | 2022.01.21/ |  | 深圳市罗湖区清水河一路腾邦大厦A栋6B/ | 深圳市罗湖区清水河一路腾邦大厦A栋6B/ | 麻醉视频喉镜/ |  | / | VL3R、VL3D/ | / | / |  |  | 由电源适配器、显示主机、手柄及摄像组件四个部分组成。/ | 供临床挑起患者会厌部暴露声门，指引医护人员准确进行气道插管供麻醉或急救用，也可用于口腔内诊察、治疗。/ | / | / | / | / | / | / | / | 喉镜 | 器械设备 | 宏济医疗HugeMed | 国产品牌 | 新国标 | 6821医用电子仪器设备 | 08-05-06 | 08-05-06 | 常温
粤械注准20172230120/ | 二类医疗器械 | 深圳市理邦精密仪器股份有限公司 | 2017.01.22/ | 2022.01.21/ |  | 深圳市坪山新区坑梓街道金沙社区金辉路15号/ | 深圳市坪山新区坑梓街道金沙社区金辉路15号/ | 胎儿/母亲监护仪/ |  | / | F9、F9 Express、F6、F6 Express、F600、F600 Express、F900、F900 Express/ | / | / |  |  | 主要由主机、FTS-3型无线胎儿监护传感器系统(包括接收机，无线超声探头、无线宫缩压力探头、无线宫缩压力心电探头)、内置打印机、打印纸和相应功能附件(有线超声探头、有线宫缩压力探头、心电导联、无创血压袖套、脉搏氧饱和度传感器、体温传感器、胎动打标器、胎儿唤醒刺激器)组成。/ | 适用于医院对胎儿的胎心率、孕妇的胎动、宫缩压力、心电、脉率、无创血压、血氧饱和度、呼吸、体温进行监测。/ | / | 原注册证号：粤食药监械(准)字2013第2230182号/ | / | / | / | / | / | 母胎监护仪 | 器械设备 | 理邦EDAN | 国产品牌 | 新国标 | 6821医用电子仪器设备 | 07-04-01 | 07-04-01 | 常温
国械注准20173210329/ | 三类医疗器械 | 飞利浦金科威（深圳）实业有限公司 | 2017-03-03/ | 2022-03-02/ |  | 深圳市南山区天工道2号/ | 深圳市南山区天工道2号/ | 病人监护仪/ |  | / | CM100、CM10、CM120、CM12、CM150。/ | / | / |  |  | 该产品由监护仪(CM100、CM10、CM120、CM12、CM150)、锂电池(ME202EK、453564412671)、附件组成，详见附页。/ | 该产品供专业医疗人员在医疗环境中对成人、小儿和新生儿患者的多种生理参数进行监护，可记录并发出报警。该产品可在医疗机构中输送患者时使用。该产品预期监护患者的心电(ECG，其中ST段测量不适用于新生儿)、无创血压(NIBP)、脉搏血氧饱和度(SpO2)、总血红蛋白(SpHb)、碳氧血红蛋白(SpCO)、呼吸(RESP)、脉率(PR)、体温(TEMP)、有创血压(IBP)、呼气末二氧化碳(ETCO2)、成人和小儿患者的心输出量(C.O.)。/ | / | / | / | / | / | / | 2017-03-16 “注册人住所：深圳市南山区天工道2号；生产地址由深圳市南山区天工道2号”变更为“注册人住所：深圳市南山区科技北三路2号；变更为：深圳市南山区科技北三路2号”。/ | 多参数监护仪 | 器械设备 | 飞利浦金科威 | 国产品牌 | 新国标 | 6821医用电子仪器设备 | 07-04-01 | 07-04-01 | 常温
国械注准20173540561/ | 三类医疗器械 | 通用电气医疗系统（中国）有限公司 | 2017-04-05/ | 2022-04-04/ |  | 无锡国家高新技术产业开发区长江路19号/ | 无锡国家高新技术产业开发区长江路19号/ | 麻醉机/ |  | 国家食品药品监督管理总局/ | 型号：Carestation 30，规格：Carestation 30 A，Carestation 30 B，Carestation 30 O/ | // | // |  |  | 麻醉机由麻醉机主机、麻醉呼吸机、监护模块和集成式回路组成。麻醉机主机由推车式机架、流量计模块(O2、O2+N2O、O2+Air)、被动式麻醉气体净化系统AGSS(选配)和麻醉气体蒸发器(选配, 有用于异氟醚的V5和用于安氟醚、异氟醚、七氟醚的Tec7两种型号可选择)组成；麻醉呼吸机由通气组件、控制面板和显示组件组成；监护模块由控制面板和显示组件组成；集成式回路由呼吸回路系统和CO2钠石灰罐组成。/ | 该产品用于在手术期间向患者（成人及三岁以上儿童）提供常规吸入式麻醉和呼吸支持，同时监测和显示的患者呼吸参数。/ | // | / | / | 该产品用于在手术期间向患者（成人及三岁以上儿童）提供常规吸入式麻醉和呼吸支持，同时监测和显示的患者呼吸参数。/ | 麻醉机由麻醉机主机、麻醉呼吸机、监护模块和集成式回路组成。麻醉机主机由推车式机架、流量计模块(O2、O2+N2O、O2+Air)、被动式麻醉气体净化系统AGSS(选配)和麻醉气体蒸发器(选配, 有用于异氟醚的V5和用于安氟醚、异氟醚、七氟醚的Tec7两种型号可选择)组成；麻醉呼吸机由通气组件、控制面板和显示组件组成；监护模块由控制面板和显示组件组成；集成式回路由呼吸回路系统和CO2钠石灰罐组成。/ | / | / | 麻醉机 | 器械设备 | GE 通用 | 进口品牌 | 新国标 | 6854手术室、急救室、诊疗室设备及器具 | 08-02-01 | 08-02-01 | 常温
国械注准20173250596/ | 三类医疗器械 | 飞利浦金科威（深圳）实业有限公司 | 2017-04-13/ | 2022-04-12/ |  | 深圳市南山区天工道2号/ | 深圳市南山区天工道2号/ | 高频电刀/ |  | 国家食品药品监督管理总局/ | HF-120B/ | // | // |  |  | 产品由主机和附件组成。其中附件包括手术刀笔、手术电极、中性电极、中性电极电缆和脚踏开关，详见产品技术要求。/ | 产品在医疗机构使用，用于妇科手术中对人体组织进行切割、凝血。/ | // | 原注册证编号：国食药监械（准）字2012第3251592号（更）/ | / | 产品在医疗机构使用，用于妇科手术中对人体组织进行切割、凝血。/ | 产品由主机和附件组成。其中附件包括手术刀笔、手术电极、中性电极、中性电极电缆和脚踏开关，详见产品技术要求。/ | / | / | 高频电刀 | 器械设备 | 飞利浦金科威 | #N/A | 新国标 | 6825医用高频仪器设备 | 01-03-01 | 01-03-01 | 常温
苏械注准20172200357/ | 二类医疗器械 | 江苏鱼跃医疗设备股份有限公司 | 2017.03.15/ | 2022.03.14/ |  | 盐城市盐都区新区盐渎西路36号(B)/ | 盐城市盐都区新区盐渎西路36号(B)/ | 红外测温仪/ |  | / | YHW-1、YHW-2、YHW-3、YHW-4、YHW-5、YHW-6/ | / | / |  |  | 红外测温仪由红外传感器、信号接受处理器、COB板、蜂鸣器、液晶显示屏、塑料外壳、电池盖、面板、按钮组成。/ | 通过测量额头的热辐射来显示被测对象的体温。/ | / | 医疗器械生产许可证号：苏食药监械生产许20010371号。/ | / | / | / | / | / | 非接触额温计 | 器械设备 | YUWell鱼跃 | 国产品牌 | 新国标 | 6820普通诊察器械 | 07-03-04 | 07-03-04 | 常温
粤械注准20172211044/ | 二类医疗器械 | 珠海市宏邦医疗科技有限公司 | 2017.06.20/ | 2022.06.19/ |  | 珠海市金湾区三灶镇机场东路288号E栋厂房三楼A区/ | 珠海市金湾区三灶镇机场东路288号E栋厂房三楼A区/ | 心电图机/ |  | / | HB1001、HB1003、HB1006、HB1012/ | / | / |  |  | 由主机和相应的功能配件组成。功能配件包括心电电缆、心电夹(外购)、心电吸球(外购)。/ | 主要用于医疗机构提取人体的心电波群，作临床诊断和研究。/ | / | 粤食药监械(准)字2013第2210668号/ | / | / | / | / | / | 心电图机 | 器械设备 | 宏邦 | 国产品牌 | 新国标 | 6821医用电子仪器设备 | 07-03-01 | 07-03-01 | 常温
国械注准20173213315/ | 三类医疗器械 | 广东宝莱特医用科技股份有限公司 | 2017.08.29/ | 2022.08.28/ |  | 珠海市高新区科技创新海岸创新一路2号/ | 珠海市高新区科技创新海岸创新一路2号/ | 病人监护仪/ |  | / | Q3、Q4、Q5、Q6、Q7/ | / | / |  |  | 该产品由主机(含嵌入式软件)、参数模块及附件组成,详见附页。/ | 该产品在医院的重症监护病房、冠心病监护病房、新生儿监护室、手术室使用，适用于对成人、小儿、新生儿的心电（含ST段及心律失常分析）、心率、脉搏血氧饱和度（不含新生儿）、脉搏率、体温、无创血压（仅适用于三岁以上小儿和成人）、有创血压、二氧化碳、氧气、麻醉气体、有创心输出量（仅适用于成人患者）、双频指数、总血红蛋白（SpHb）、碳氧血红蛋白（SpCO）、高铁血红蛋白（SpMet）进行监护，并对监护的信息进行显示、回顾、存储和打印，其中，ST段及心律失常分析、双频指数、总血红蛋白（SpHb）、碳氧血红蛋白（SpCO）和高铁血红蛋白（SpMet）监测功能不适用于新生儿。该产品应由专业临床医生或在专业临床医生的指导下使用。使用该产品的人员应接受充分的培训。任何没有授权的人员或者没有经过培训的人员不得进行任何操作。/ | / | / | / | / | / | / | / | 多参数监护仪 | 器械设备 | BLT宝莱特 | 国产品牌 | 新国标 | 6821医用电子仪器设备 | 07-04-01 | 07-04-01 | 常温
粤械注准20172211733/ | 二类医疗器械 | 深圳市莱康宁科技有限公司 | 2017.10.13/ | 2022.10.12/ |  | 深圳市南山区蛇口沿山路18号中建工业大厦1栋2楼201/ | 深圳市南山区蛇口沿山路18号中建工业大厦1栋2楼201、综合办公楼4楼整层/ | 胎儿/孕妇/病人多参数监护仪/ |  | / | L8、L8A、L8P/ | / | / |  |  | 主要由主机、外置式电源适配器、三合一胎监探头、无创血压袖带、脉搏血氧饱和度探头、体温探头和心电导联线组成。/ | 适用于对孕龄为36周至分娩过程中的胎儿心率、宫缩压力、胎动以及孕妇或普通病人的血压、脉搏血氧饱和度、脉率、心电、呼吸和体温的监测。/ | / | 粤食药监械（准）字2013第2210751号/ | / | / | / | / | / | 母胎监护仪 | 器械设备 | Luckcome莱康宁 | 国产品牌 | 新国标 | 6821医用电子仪器设备 | 07-04-01 | 07-04-01 | 常温
粤械注准20172211733/ | 二类医疗器械 | 深圳市莱康宁科技有限公司 | 2017.10.13/ | 2022.10.12/ |  | 深圳市南山区蛇口沿山路18号中建工业大厦1栋2楼201/ | 深圳市南山区蛇口沿山路18号中建工业大厦1栋2楼201、综合办公楼4楼整层/ | 胎儿/孕妇/病人多参数监护仪/ |  | / | L8、L8A、L8P/ | / | / |  |  | 主要由主机、外置式电源适配器、三合一胎监探头、无创血压袖带、脉搏血氧饱和度探头、体温探头和心电导联线组成。/ | 适用于对孕龄为36周至分娩过程中的胎儿心率、宫缩压力、胎动以及孕妇或普通病人的血压、脉搏血氧饱和度、脉率、心电、呼吸和体温的监测。/ | / | 粤食药监械（准）字2013第2210751号/ | / | / | / | / | / | 多参数监护仪 | 器械设备 | Luckcome莱康宁 | 国产品牌 | 新国标 | 6821医用电子仪器设备 | 07-04-01 | 07-04-01 | 常温
粤械注准20172661538/ | 二类医疗器械 | 深圳市保安医疗用品有限公司 | 2017.09.05/ | 2022.09.04/ |  | 深圳市龙岗区横岗六约深坑工业区/ | 深圳市龙岗区横岗街道六约深坑工业区深坑路6号/ | 一次性使用视频喉镜片/ |  | / | MAC2、MAC3、MAC4/ | / | / |  |  | 由医用高分子材料(PC)制成；产品由锁扣、套管和压舌板三部分组成。/ | 供临床挑起患者会厌部暴露声门，指引医护人员准确进行气道插管供麻醉或急救用，也可用于口腔内诊察、治疗。/ | / | / | / | / | / | / | / | 喉镜 | 器械设备 | 宏济医疗HugeMed | 国产品牌 | 新国标 | 6854手术室、急救室、诊疗室设备及器具 | 08-05-06 | 08-05-06 | 常温
粤械注准20172661538/ | 二类医疗器械 | 深圳市保安医疗用品有限公司 | 2017.09.05/ | 2022.09.04/ |  | 深圳市龙岗区横岗六约深坑工业区/ | 深圳市龙岗区横岗街道六约深坑工业区深坑路6号/ | 一次性使用视频喉镜片/ |  | / | MAC2、MAC3、MAC4/ | / | / |  |  | 由医用高分子材料(PC)制成；产品由锁扣、套管和压舌板三部分组成。/ | 供临床挑起患者会厌部暴露声门，指引医护人员准确进行气道插管供麻醉或急救用，也可用于口腔内诊察、治疗。/ | / | / | / | / | / | / | / | 喉镜配件 | 器械设备 | 宏济医疗HugeMed | 国产品牌 | 新国标 | 6854手术室、急救室、诊疗室设备及器具 | 08-05-06 | 08-05-06 | 常温
国械注准20183211558/ | 三类医疗器械 | 深圳市科曼医疗设备有限公司 | 2018-01-31/ | 2023-01-30/ |  | 深圳市南山区南山街道南山大道南油第四工业区四栋六层、四栋四层、四栋一层，深圳市光明新区公明街道南环大道飞亚达钟表大厦2栋1-5层/ | 深圳市南山区南山街道南山大道南油第四工业区五栋七楼南侧、四栋六层、四栋四层、四栋一层/ | 病人监护仪/ |  | 国家食品药品监督管理总局/ | C80、C86、C100/ | // | // |  |  | 见附页/ | 该产品为适用于手术室、ICU、CCU病房监护及床边监护的重症监护仪。供成人、小儿和新生儿作心电（含ST段测量及心律失常分析）、阻抗呼吸、体温、脉搏血氧饱和度、脉率、无创血压、有创血压、呼吸及呼吸末二氧化碳、麻醉气体、无创心输出量、有创心输出量、麻醉深度（仅适用于C80和C86）监护，同时具有呼吸氧合图、肾功能计算、血液动力学计算、氧合计算、通气计算、药物计算、记录仪功能。其中，心电图模式（仅适用于C100）可用于提取人体的心电波群进行形态和节律分析，供临床诊断。该产品应由经培训合格的专业临床医生和护士使用，在同一时间仅限于一个患者使用。/ | // | 原注册证编号：国食药监械（准）字2014第3210875号/ | / | 该产品为适用于手术室、ICU、CCU病房监护及床边监护的重症监护仪。供成人、小儿和新生儿作心电（含ST段测量及心律失常分析）、阻抗呼吸、体温、脉搏血氧饱和度、脉率、无创血压、有创血压、呼吸及呼吸末二氧化碳、麻醉气体、无创心输出量、有创心输出量、麻醉深度（仅适用于C80和C86）监护，同时具有呼吸氧合图、肾功能计算、血液动力学计算、氧合计算、通气计算、药物计算、记录仪功能。其中，心电图模式（仅适用于C100）可用于提取人体的心电波群进行形态和节律分析，供临床诊断。该产品应由经培训合格的专业临床医生和护士使用，在同一时间仅限于一个患者使用。/ | 见附页/ | / | “注册人住所：深圳市南山区南山街道南山大道南油第四工业区五栋七楼南侧；生产地址：深圳市光明新区公明街道南环大道飞亚达钟表大厦2栋1-5层”变更为“注册人住所：深圳市光明区马田街道南环大道飞亚达钟表大厦1A栋10-11层、12C，2栋1-5层。；生产地址：深圳市光明区马田街道南环大道飞亚达钟表大厦2栋1-5层”。/ | 多参数监护仪 | 器械设备 | 科曼COMEN | 国产品牌 | 新国标 | 6821医用电子仪器设备 | 07-04-01 | 07-04-01 | 常温
苏械注准20182210149/ | 二类医疗器械 | 美合实业（苏州）有限公司 | 2018.01.15/ | 2023.01.14/ |  | 苏州高新区锦峰路8号江苏医疗器械产业园12号楼302-1、302-2、302-3/ | 苏州高新区锦峰路8号12号楼3楼/ | 数字式心电图机/ |  | / | MHE-6、MHE-12/ | / | / |  |  | 数字式心电图机由输入缓冲级、主控部分、热印输出、液晶显示、电源部分及电极组成。/ | 适用于对人体常规心电信号进行记录及检测。/ | / | 原注册证苏食药监械(准)字2012第2210328号作废；医疗器械生产许可证号：苏食药监械生产许20110086号。/ | / | / | / | / | / | 心电图机 | 器械设备 | 美合 | 国产品牌 | 新国标 | 6821医用电子仪器设备 | 07-03-01 | 07-03-01 | 常温
粤械注准20172232004/ | 二类医疗器械 | 广东粤华医疗器械厂有限公司 | 2017.12.12/ | 2022.12.11/ |  | 汕头市大学路荣升科技园内/ | 汕头市大学路荣升科技园内/ | 超声波雾化器/ |  | / | WH-96、WH-203、WH-2000、WH-802、WH-801/ | / | / |  |  | 主要由主机、雾化杯、送雾管、咬嘴或吸入面罩组成。/ | 将液态药物雾化供患者吸入。/ | / | 粤食药监械（准）字2013第2231150号/ | / | / | / | / | / | 雾化器 | 器械设备 | 粤华 | 国产品牌 | 新国标 | 6823医用超声仪器及有关设备 | 08-05-07 | 08-05-07 | 常温
苏械注准20182210852/ | 二类医疗器械 | 南京科力威电子设备有限公司 | 2018.04.28/ | 2023.04.27/ |  | 南京鼓楼区芦席营97号综合楼A座六层/ | 南京鼓楼区芦席营97号综合楼A座六层/ | 多参数监测仪/ |  | / | JP2011-01；JP2011-02；JP2011-03；JP2011-04；JP2011-05/ | / | / |  |  | 多参数监测仪由主机（心电、血氧、呼吸、无创血压监测模块）、心电导联线、血氧传感器、血压袖袋组成，热敏打印机为选购件/ | 分别适用对人体进行心电、心率、呼吸、无创血压、血氧饱和度的监测和记录/ | / | 原注册证苏食药监械（准）字2013第2211111号作废；医疗器械生产许可证号：苏食药监械生产许20010104号。/ | / | / | / | / | / | 多参数监护仪 | 器械设备 | 科力威 | 国产品牌 | 新国标 | 6821医用电子仪器设备 | 07-04-01 | 07-04-01 | 常温
鲁械注准20172560540/ | 二类医疗器械 | 山东华宸高压容器集团有限公司 | 2018-01-24/ | 2022-07-23/ |  | 济南市历城区临港经济开发区荷花路5111号/ | / | 医用供氧器/ |  | / | HC-0.7L、HC-1L、HC-1.4L、HC-2L、HC-3.2L、HC-4L、HC-5L、HC-6L、HC-6.7L、HC-7L、HC-8L、HC-10L、HC-12L、HC-13.4L、HC-15L、HC-20L、HC-25L、HC-27.2L、HC-30L、HC-33.5L、HC-35L、HC-40L、HC-45L、HC-46.7L、HC-47L、HC-50L。/ | / | / |  |  | / | 适用于医疗机构供氧用。/ | / | / | 鲁械注准20172560540/ | / | / | 2018-01-29/ | / | 氧气瓶 | 器械设备 | 华宸 | 国产品牌 | 新国标 | 6856病房护理设备及器具 | 08-07-03 | 08-07-03 | 常温
/国械注进20152660088 | 二类医疗器械 | ResMed Limited | /2015-01-14 | /2020-01-13 |  | /1 Elizabeth Macarthur Drive Bella Vista NSW 2153 AUSTRALIA | /1 Elizabeth Macarthur Drive Bella Vista NSW 2153 AUSTRALIA | /呼吸管路及其附件 | 呼吸管路及其附件Breathing circuit,ventilator,reusable | / | /SlimLine； Standard Tubing (2m)； Standard Tubing (3m)； ResMed Leak Valve； | /瑞思迈(北京)医疗器械有限公司 | /北京市朝阳区东三环中路24号楼25层2505室 |  |  | /包含管路、漏气阀；非灭菌，可重复使用。材质：SlimLine（内部：聚烯烃，外部：低密度聚乙烯）；Standard Tubing (2m)（热塑性聚氨酯）；Standard Tubing (3m)（热塑性聚氨酯）；ResMed Leak Valve（漏气阀材质：聚碳酸酯）； | /本产品与S9TM系列呼吸机，VPAPTMTx呼吸机和StellarTM呼吸机配合使用，为患者提供持续正压通气或双水平通气。 | / | / | / | / | / | / | /2017-08-17 “北京市朝阳区东三环中路24号楼25层2505室 ”变更为“北京市朝阳区太阳宫中路12号楼12层1201-1室”。 2018-05-29 “注册人名称：ResMedLimited；代理人名称：瑞思迈（北京）医疗器械有限公司；代理人住所：北京市朝阳区太阳宫中路12号楼12层1201-1室 ”变更为“注册人名称：ResMedLimited瑞思迈有限公司；代理人名称：凯迪泰（北京）医疗科技有限公司；代理人住所：北京市朝阳区太阳宫中路12号楼12层1201-2室”。 | 呼吸机配件 | 器械设备 | ResMed瑞思迈 | 进口品牌 | 新国标 | 6826物理治疗及康复设备 | 08-01-05 | 08-01-05 | 常温
/国械注进20152210619 | 二类医疗器械 | 迈心诺公司/Masimo Corporation | /2015-02-11 | /2019-02-10 |  | / | /北京市门头沟区月季园25号1-009室 | /脉搏血氧饱和度传感器 | 脉搏血氧饱和度传感器 | /国家食品药品监督管理总局 | /Rainbow DCI SC-400、 Rainbow DCI SC-1000、 Rainbow DCIP SC-400、 Rainbow DCIP SC-1000 | /迈心诺(北京)医疗科技有限公司 | /北京市朝阳区北苑路170号6号楼502室 |  |  | /该产品由探头、连接线、插接头组成。 | /"该产品用于对动脉血氧饱和度(SpO)、动脉高铁血红蛋白饱和度(SpMet)、总血红蛋白浓度(SpHb)和脉搏率进行点测或连续无创测量。不建议对运动状态或低灌注状态的患者进行SpMet和SpHb测量。Rainbow DCI SC-400、Rainbow DCI SC-1000型号产品可用于体重大于30kg的成人患者；Rainbow DCIP SC-400、Rainbow DCIP SC-1000型号产品可用于体重在10kg至50Kg的小儿患者。" | / | / | / | /"该产品用于对动脉血氧饱和度(SpO)、动脉高铁血红蛋白饱和度(SpMet)、总血红蛋白浓度(SpHb)和脉搏率进行点测或连续无创测量。不建议对运动状态或低灌注状态的患者进行SpMet和SpHb测量。Rainbow DCI SC-400、Rainbow DCI SC-1000型号产品可用于体重大于30kg的成人患者；Rainbow DCIP SC-400、Rainbow DCIP SC-1000型号产品可用于体重在10kg至50Kg的小儿患者。" | /该产品由探头、连接线、插接头组成。 | / | /“代理人名称：迈心诺（北京）医疗科技有限公司；代理人住所：北京市西城区德胜门外大街13号院1号楼1004室 ”变更为“代理人名称：迈心诺（上海）实业有限公司；代理人住所：上海市黄浦区西藏中路268号4905室（实际室号为4304）”。 | 多参数监护仪 | 器械设备 | 迈心诺 | 进口品牌 | 新国标 | 6821医用电子仪器设备 | 07-03-05 | 07-03-05 | 常温
/国械注进20152541504 | 三类医疗器械 | Respironics,Inc. | /2015-05-08 | /2020-05-07 |  | /312 Alvin Drive, New Kensington PA 15068 | /1001 Murry Ridge Lane. Murrysville,PA 15668 | /呼吸机 | 呼吸机CPAP System | / | /REMstar Auto A-Flex(567P), REMstar Pro C-Flex+(467P), REMstar Plus C-Flex(267P) | /飞利浦(中国)投资有限公司 | /上海市天目西路218号1602-1605 |  |  | /呼吸机由主机、记忆存储卡、过滤膜、湿化器(型号:System One Heated Humidifier)、15mm 或22mm柔性软管(15mm 柔性软管型号:6FT System One Performance tubing-15; 22mm柔性软管型号:Performance Tubing 6’,White)、电源适配器、电源线组成。 | /该呼吸机可提供气道正压通气疗法,适用于治疗体重在30kg(66lbs)以上有自主呼吸的阻塞性睡眠呼吸暂停患者。该设备可适用于家庭或医疗机构环境。 | / | / | / | / | / | / | /2018-03-08 “注册人名称：Respironics, Inc.；代理人住所：上海市天目西路218号1602-1605 ”变更为“注册人名称：Respironics, Inc. 伟康股份有限公司；代理人住所：上海市静安区灵石路718号A1幢”。 | 呼吸机 | 器械设备 | 飞利浦伟康 | 进口品牌 | 新国标 | 6854手术室、急救室、诊疗室设备及器具 | 08-01-05 | 08-01-05 | 常温
/国械注进20152212687 | 二类医疗器械 | 迈心诺公司/Masimo Corporation | /2015-09-01 | /2020-08-31 |  | /40 Parker,Irvine,CA 92618,USA; Calzada del Oro no.2001, Parque Industrial Palaco, Mexicali, Mexico, 21600, MEXICO | /40, 50 & 60 Parker, Irvine, CA 92618 | /脉搏碳氧血氧测量仪 | 脉搏碳氧血氧测量仪Pulse CO-Oximeter And Accessories | / | /Radical-7 (Touchscreen) and Root | /迈心诺(北京)医疗科技有限公司 | /北京市朝阳区北苑路170号6号楼502室 |  |  | /该产品由主机和患者导联线组成，其中：主机部分包括手持部分[Radical 7(Touchscreen)型]和对接站[RDS-1、RDS-2、RDS-3、RDS-7(即Root)型]；患者导联线的型号为Red LNC-04、Red LNC-10、Red LNC-14、Red PC-04、Red PC-08、Red PC-12、Rainbow RC-1、Rainbow RC-4、Rainbow RC-12、M-LNC-10。 | /该产品用于连续、无创地测量动脉血红蛋白的功能性血氧饱和度SpO2、脉搏率PR、碳氧血红蛋白饱和度SpCO、高铁血红蛋白饱和度SpMet、总血红蛋白SpHb和/或呼吸速率RRa。该产品适用于非活动和活动状态下的成人、小儿和新生儿患者，血流灌注不良或良好的患者均可使用，在医院、医疗机构中由经过相关培训的人员使用。 | / | / | / | / | / | / | /2015-10-20 “ 代理人住所:北京市朝阳区北苑路170号6号楼502室”变更为“ 代理人住所:北京市西城区德胜门外大街13号院1号楼1004室”。 2018-03-14“代理人名称：迈心诺（北京）医疗科技有限公司；代理人住所：北京市西城区德胜门外大街13号院1号楼1004室”变更为“代理人名称：迈心诺（上海）实业有限公司；代理人住所：上海市黄浦区西藏中路268号4905室（实际室号为4304）”。 | 多参数监护仪 | 器械设备 | 迈心诺 | 进口品牌 | 新国标 | 6821医用电子仪器设备 | 07-03-05 | 07-03-05 | 常温
/国械注进20153542782 | 三类医疗器械 | Michigan Instruments, Inc | /2015-09-08 | /2020-09-07 |  | /4717 Talon Court, SE, Grand Rapids, MI49512, USA | /4717 Talon Court, SE, Grand Rapids, MI49512, USA | /心肺复苏器 | 心肺复苏器Mechanical Cardiopulmonary Resuscitator | / | /1007、1007CC和1007CCV型 | /北京极远恒生科技有限公司 | // |  |  | /该系列产品为机械心肺复苏设备，1007和1007CCV型心肺复苏器主要由气动体外心脏按压器和内置换气机两部分组成；而1007CC型则主要有气动体外心脏按压器部分。1007型具有系统控制开关（控制键1），按压深度控制开关（控制键2）以及换气机通气潮气量控制开关（控制键3）；1007CC型只有系统控制开关和按压深度控制开关；1007CCV型具有系统控制开关、按压深度控制开关，换气机通气潮气量控制开关以及换气机通气模式开关（控制键4）。按压模式：1007型采用的是按压通气比5:1；1007CC型采用持续按压，无通气；1007CCV型既有按压通气比5:1，又有持续按压。本产品不包括氧气瓶。 | /该仪器用于对成年病人实施心肺复苏，此类病人为无自主呼吸同时没有脉搏定义为临床死亡的病人。 | / | / | / | / | / | / | /2018-10-09 “注册人名称：Michigan Instruments,Inc.”变更为“注册人名称：Michigan Instruments 密歇根仪器公司”。 | 心肺复苏器 | 器械设备 | 萨博 | 进口品牌 | 新国标 | 6854手术室、急救室、诊疗室设备及器具 | 08-03-04 | 08-03-04 | 常温
/国械注进20153543713 | 三类医疗器械 | 维曼（上海）医疗器械贸易有限公司 | /2015-11-06 | /2020-11-05 |  | /Siebenstücken 14, 24558 Henstedt - Ulzburg, Germany | /Frohb?sestr.12 22525 Hamburg Deutschland | /呼吸机 | 呼吸机Ventilator | / | /MEDUMAT Easy、MEDUMAT Easy CPR | /维曼(上海)医疗器械贸易有限公司 | /上海市长宁区延安西路1538号11幢1楼3室 |  |  | /产品由MEDUMAT Easy主机、MEDUMAT Easy CPR主机、呼吸软管和患者呼吸阀、MEDUtrigger(仅MEDUMAT Easy CPR含有)、电池组成。 | /该产品用于在医疗急救转运时对10公斤以上的患者进行辅助通气。 | / | / | / | / | / | / | /2018-08-21 “注册人名称:WEINMANNEmergency Medical Technology GmbH + Co.KG；代理人住所:上海市长宁区延安西路 1538 号11 幢 1 楼 3 室”变更为“注册人名称:WEINMANN Emergency MedicalTechnology GmbH + Co.KG维曼急救医疗科技两合有限责任公司；代理人住所:上海市长宁区宣化路28号1501-1502室”。 | 呼吸机 | 器械设备 | WEINMANN维曼 | 进口品牌 | 新国标 | 6854手术室、急救室、诊疗室设备及器具 | 08-01-05 | 08-01-05 | 常温
/国械注进20163212102 | 三类医疗器械 | Physio-Control,Inc | /2016.06.02 | /2021.06.01 |  | /11811 Willows Road N.E., Redmond, WA 98052, USA | /11811 Willows Road N.E., Redmond, WA 98052, USA | /自动体外除颤仪 | Automated External Defibrillator | / | /LIFEPAK CR Plus | /北京捷通康诺医药科技有限公司 | / |  |  | /详见附页。 | /该产品可对无反应（无意识）、无正常呼吸且无循环体征（例如，无脉搏、不能咳嗽、无法移动）的心脏骤停患者实施体外除颤治疗。该产品由经过基本生命支持培训合格的人员使用。当治疗年龄低于8岁或体重低于25kg的小儿时，应使用婴儿/儿童衰减能量电极。 | / | / | / | / | / | / | / | 除颤仪配件 | 器械设备 | Physic-Control菲康 | 进口品牌 | 新国标 | 6821医用电子仪器设备 | 08-03-01 | 08-03-01 | 常温
/国械注进20172210814 | 二类医疗器械 | 日本光电工业株式会社 | /2017-03-15 | /2022-03-14 |  | /群马县富冈市七日市486；群马县富冈市田篠1-1群馬県富岡市七日市486；群馬県富岡市田篠1-1 | /东京都新宿区西落合1-31-4東京都新宿区西落合1-31-4 | /心电图机心電計 | 心电图机心電計 | /国家食品药品监督管理总局 | /ECG-2360 | /上海光电医用电子仪器有限公司 | /上海市奉贤区环城北路567号(上海市工业综合开发区内) |  |  | /该产品由主机、电线组件(LAP-24+730)、导联线(BJ-963D、BJ-903D)、吸着电极Φ3(6144-011825)、夹式四肢电极(NC-143E)、充电电池(NKB-301V)组成。 | /############################################################################################################################################################################################################################################################### | // | / | / | /############################################################################################################################################################################################################################################################### | /该产品由主机、电线组件(LAP-24+730)、导联线(BJ-963D、BJ-903D)、吸着电极Φ3(6144-011825)、夹式四肢电极(NC-143E)、充电电池(NKB-301V)组成。 | / | / | 心电图机 | 器械设备 | NihonKohden光电 | 进口品牌 | 新国标 | 6821医用电子仪器设备 | 07-03-01 | 07-03-01 | 常温
/国械注进20173540836 | 三类医疗器械 | ResMed Limited | /2017-03-16 | /2022-03-15 |  | /1 Elizabeth Macarthur Drive Bella Vista NSW 2153 AUSTRALIA | /1 Elizabeth Macarthur Drive Bella Vista NSW 2153 AUSTRALIA | /双水平无创呼吸机 | 双水平无创呼吸机Positive Airway Pressure Unit，Bi-level | / | /S9 VPAP S、 S9 VPAP ST | /瑞思迈（北京）医疗器械有限公司 | /北京市朝阳区东三环中路24号楼25层2505室 |  |  | /呼吸机由主机、SlimLine空气管路、90w电源适配器、SD卡组成。 | /该产品适用于为体重在13公斤以上且有呼吸困难或阻塞性睡眠呼吸暂停（OSA）症状的患者提供无创通气。适合在家中和医院使用。 | / | / | / | / | / | / | /2017-09-15 “代理人住所：北京市朝阳区东三环中路24号楼25层2505室”变更为“代理人住所：北京市朝阳区太阳宫中路12号楼12层1201-1室”。2018-05-23 “注册人名称：ResMed Limited；代理人名称：瑞思迈（北京）医疗器械有限公司；代理人住所：北京市朝阳区太阳宫中路12号楼12层1201-1室 ”变更为“注册人名称：ResMed Limited瑞思迈有限公司；代理人名称：凯迪泰（北京）医疗科技有限公司；代理人住所：北京市朝阳区太阳宫中路12号楼12层1201-2室”。 | 呼吸机 | 器械设备 | ResMed瑞思迈 | 进口品牌 | 新国标 | 6854手术室、急救室、诊疗室设备及器具 | 08-01-05 | 08-01-05 | 常温
/国械注进20172542403 | 二类医疗器械 | ResMed Limited | /2017-10-30 | /2022-10-29 |  | /1 Elizabeth Macarthur Drive, Bella Vista NSW 2153, AUSTRALIA | /1 Elizabeth Macarthur Drive, Bella Vista NSW 2153, AUSTRALIA | /持续正压通气治疗机 | 持续正压通气治疗机Home CPAP Unit | / | /AirSense 10 AutoSet for Her Plus， AirSense 10 AutoSet Plus， AirSense 10 Elite Plus | /瑞思迈（北京）医疗器械有限公司 | /北京市朝阳区太阳宫中路12号楼12层1201-1室 |  |  | /主机，湿化器水罐，侧盖（不安装湿化器水罐时），90W电源装置，SD卡，空气过滤器。 | /适用于治疗体重在30kg以上的患者（AirSense 10 AutoSet for Her Plus 用于女性轻到中度OSA患者）的阻塞性睡眠呼吸暂停（OSA）。它适合在家中和医院中使用。湿化器用于在家中供一名患者使用，在医院/机构中可重复使用。 | / | / | / | / | / | / | /2018-05-23 “注册人名称：ResMedLimited；代理人名称：瑞思迈（北京）医疗器械有限公司；代理人住所：北京市朝阳区太阳宫中路12号楼12层1201-1室 ”变更为“注册人名称：ResMedLimited瑞思迈有限公司；代理人名称：凯迪泰（北京）医疗科技有限公司；代理人住所：北京市朝阳区太阳宫中路12号楼12层1201-2室”。 | 呼吸机 | 器械设备 | ResMed瑞思迈 | 进口品牌 | 新国标 | 6854手术室、急救室、诊疗室设备及器具 | 08-01-05 | 08-01-05 | 常温
/国械注进20172212460 | 二类医疗器械 | Inbody Co.,Ltd | /2017-12-01 | /2022-11-30 |  | /15, Heugam-gil, Ipjang-myeon, Seobuk-gu, Cheonan-si, Chungcheongnam-do | /InBody Bldg., 54，Nonhyeon-ro 2-gil, Gangnam-gu, Seoul, KOREA | /人体成分分析仪Body Composition Analyzer | 人体成分分析仪Body Composition Analyzer | /国家食品药品监督管理总局 | /InBody270 | /拜斯倍斯医疗器械贸易（上海）有限公司 | /上海市闵行区宜山路1698号904室 |  |  | /本产品由主机、适配器和电源线组成。 | /本产品通过测量人体体重和阻抗值，推算人体脂肪率和肌肉量。 | // | / | / | /本产品通过测量人体体重和阻抗值，推算人体脂肪率和肌肉量。 | /本产品由主机、适配器和电源线组成。 | / | / | 人体成分分析仪 | 器械设备 | InBody | 进口品牌 | 新国标 | 6821医用电子仪器设备 | 07-09-07 | 07-09-07 | 常温
/国械注进20182072284 | 二类医疗器械 | Inbody Co.,Ltd | /2018-08-20 | /2023-08-19 |  | /15,Heugam-gil,Ipjang-myeon,Seobuk-gu,Cheonan-si,Chungcheongnam-do,Korea | /InBody, Bldg., 54, Nonhyeon-ro 2gil, Gangnam-gu, Seoul, KOREA | /人体成分分析仪Body Composition Analyzer | 人体成分分析仪Body Composition Analyzer | /国家药品监督管理局 | /InBody770, InBody370, InBody570, InBodyJ30 | /拜斯倍斯医疗器械贸易（上海）有限公司 | /上海市闵行区宜山路1698号904室 |  |  | /该产品由触控面板、左右侧卧柄（含手掌电极、拇指电极）、脚踏板（含脚跟电极、脚掌电极）、立柱、电源线、适配器组成。 | /本产品适用于测量人体体重及体电阻。 | // | /原注册证编号：国食药监械（进）字2014第2211516号 | / | /本产品适用于测量人体体重及体电阻。 | /该产品由触控面板、左右侧卧柄（含手掌电极、拇指电极）、脚踏板（含脚跟电极、脚掌电极）、立柱、电源线、适配器组成。 | / | / | 人体成分分析仪 | 器械设备 | InBody | 进口品牌 | 新国标 | 6821医用电子仪器设备 | 07-09-07 | 07-09-07 | 常温
/国械注准20183080392 | 三类医疗器械 | 飞利浦金科威（深圳）实业有限公司 | /2018-09-18 | /2023-09-17 |  | /深圳市南山区科技北三路2号 | /深圳市南山区科技北三路2号 | /体外除颤监护仪 | 体外除颤监护仪 | /国家药品监督管理局 | /Efficia DFM100 | // | // |  |  | /见附页 | /该产品可对成人、小儿（含婴儿）患者进行半自动体外除颤治疗、手动异步体外除颤治疗、体外同步心脏复律治疗、无创体外起搏治疗，同时也可对患者进行心电、无创血压、脉搏血氧饱和度和呼吸末二氧化碳监护。该产品由接受过设备操作培训的合格医务人员及在基础生命支持、高级心脏支持和除颤方面培训的合格人员在医疗机构和/或EMS环境下使用。该产品必须由医师或遵医嘱使用。半自动体外除颤治疗用于无反应、无呼吸且无脉搏的疑似心脏骤停患者；手动异步体外除颤治疗用于终止患者的心动过速和心室颤动症状；体外同步心脏复律治疗用于终止心房纤维性颤动；体外无创起搏治疗用于症状性心动过缓患者。心电监护用于测量、显示和记录患者的心电波形和心率，并提供报警；无创血压监护可无创地对上臂周长大于13cm且年龄大于等于3周岁的患者进行动脉血压监护；脉搏血氧饱和度可对进行血氧饱和度和脉率监护；呼吸末二氧化碳监护可对患者进行呼气末二氧化碳监护并提供呼气频率数值。 该产品不适用于新生儿患者。 | // | /原《分类目录》产品编码为6821。 | / | /该产品可对成人、小儿（含婴儿）患者进行半自动体外除颤治疗、手动异步体外除颤治疗、体外同步心脏复律治疗、无创体外起搏治疗，同时也可对患者进行心电、无创血压、脉搏血氧饱和度和呼吸末二氧化碳监护。该产品由接受过设备操作培训的合格医务人员及在基础生命支持、高级心脏支持和除颤方面培训的合格人员在医疗机构和/或EMS环境下使用。该产品必须由医师或遵医嘱使用。半自动体外除颤治疗用于无反应、无呼吸且无脉搏的疑似心脏骤停患者；手动异步体外除颤治疗用于终止患者的心动过速和心室颤动症状；体外同步心脏复律治疗用于终止心房纤维性颤动；体外无创起搏治疗用于症状性心动过缓患者。心电监护用于测量、显示和记录患者的心电波形和心率，并提供报警；无创血压监护可无创地对上臂周长大于13cm且年龄大于等于3周岁的患者进行动脉血压监护；脉搏血氧饱和度可对进行血氧饱和度和脉率监护；呼吸末二氧化碳监护可对患者进行呼气末二氧化碳监护并提供呼气频率数值。 该产品不适用于新生儿患者。 | /见附页 | / | / | 除颤仪配件 | 器械设备 | 飞利浦金科威 | 进口品牌 | 新国标 | 6821医用电子仪器设备 | 08-03-01 | 08-03-01 | 常温
粤食药监械(准)字2009第2230702号/ | 二类医疗器械 | 深圳迈瑞生物医疗电子股份有限公司 | 2009.11.06/ | 2013.11.06/ |  | / | 深圳市南山区高新技术产业园区科技南十二路迈瑞大厦/ | 全数字便携式超声诊断系统/ |  | / | DP-6900、DP-6800/ | / | / |  |  | 由主机、软件包和探头组成，可选配脚踏开关、穿刺架、便携包、AC移动电源、台车、双探头接口、硬盘、DICOM软件。可配置75L38EA /75L60EA/75L53EA(线阵)探头，标称频率7.5MHz;35C20EA/35C50EA /35C50EB(凸阵)探头，标称频率3.5MHz;65EC10EA(腔内)探头、65C15EA(凸阵)探头、65EL60EA(腔内)，标称频率6.5MHz。/ | / | / | / | YZB/粤0199-2009《全数字便携式超声诊断系统》/ | / | / | / | / | 黑白超 | 器械设备 | 迈瑞Mindray | 国产品牌 | 新国标 | 6823医用超声仪器及有关设备 | 06-07-02 | 06-07-02 | 常温
粤食药监械(准)字2013第2210504号/ | 二类医疗器械 | 深圳迈瑞生物医疗电子股份有限公司 | 2013.05.15/ | 2017.05.14/ |  | 深圳市南山区西丽白芒松白公路东侧百旺信高科技工业园9#、10#、11#、12#、13#/ | / | 生命体征监测仪/ |  | / | VS-800、VS-900、VS-600/ | / | / |  |  | 主要由主机、电池、显示屏以及附件组成。/ | 供医疗机构对成人、小儿和新生儿病人进行无创血压（NIBP）、脉搏氧饱和度（SpO2）、脉率（PR）的监测，对成人和小儿进行体温（TEMP）的监测，监测信息可以显示、回顾、存储和打印。其中VS-600不适用于连续监测环境，不具有监测信息的回顾、存储和打印功能。/ | / | / | YZB/粤0102-2013《生命体征监测仪》/ | / | / | / | / | 多参数监护仪 | 器械设备 | 迈瑞Mindray | 国产品牌 | 新国标 | 6821医用电子仪器设备 | 07-04-01 | 07-04-01 | 常温
粤食药监械(准)字2013第2400536号/ | 二类医疗器械 | 深圳迈瑞生物医疗电子股份有限公司 | 2013.05.28/ | 2017.05.27/ |  | 深圳市南山区留仙大道红花岭工业北区A3栋/ | / | 全自动血液细胞分析仪/ |  | / | BC-5000、BC-5150/ | / | / |  |  | 由分析部、信息管理部、结果输出部、附件组成。/ | 供临床检验中作血液细胞计数、白细胞五分类、血红蛋白浓度测量。/ | / | / | YZB/粤0113-2013 《全自动血液细胞分析仪》/ | / | / | / | / | 血液细胞分析仪 | 器械设备 | 迈瑞Mindray | 国产品牌 | 新国标 | 6840临床检验分析仪器IVD | 22-01-02 | 22-01-02 | 常温
粤食药监械(准)字2013第2400558号/ | 二类医疗器械 | 深圳迈瑞生物医疗电子股份有限公司 | 2013.05.28/ | 2017.05.27/ |  | 深圳市南山区留仙大道红花岭工业北区A3栋/ | / | 全自动生化分析仪/ |  | / | BS-180、BS-190/ | / | / |  |  | 分析仪由分析部分（主机）、操作部分（计算机系统）、结果输出部分（打印机）、附件及耗材组成。/ | 供医疗机构对人体体液(血清、血浆、尿液、脑脊液等）样本中成分的定量检测。/ | / | / | YZB/粤0114-2013《全自动生化分析仪》/ | / | / | / | / | 全自动生化分析仪 | 器械设备 | 迈瑞Mindray | 国产品牌 | 新国标 | 6840临床检验分析仪器IVD | 22-02-01 | 22-02-01 | 常温
粤食药监械(准)字2013第2211392号/ | 二类医疗器械 | 深圳迈瑞生物医疗电子股份有限公司 | 2013.12.31/ | 2017.12.30/ |  | 深圳市南山区西丽白芒松白公路东侧百旺信高科技工业园 9#、10#、11#、12#、13#/ | / | 动态血压监测仪/ |  | / | MC-6800/ | / | / |  |  | 监测仪由主机(含迈瑞MC-6800 动态血压监测仪系统软件)、MC-6800 血压分析软件、附件组成。/ | 用于24小时内设定的不同时间段里测量人体的血压(不适用于新生儿)，测量信息可进行有线或无线传输，供医护人员参考分析。/ | / | / | YZB/粤0360-2013 《动态血压监测仪》/ | / | / | / | / | 医用电子血压计 | 器械设备 | 迈瑞Mindray | 国产品牌 | 新国标 | 6820普通诊察器械 | 07-03-03 | 07-03-03 | 常温
粤食药监械(准)字2013第2230960号/ | 二类医疗器械 | 深圳迈瑞生物医疗电子股份有限公司 | 2013.09.02/ | 2017.09.01/ |  | 深圳市南山区西丽白芒松白公路东侧百旺信高科技工业园9#、10#、11#、12#、13#/ | / | 彩色多普勒超声系统/ |  | / | DC-N2、DC-N2T、DC-N2S/ | / | / |  |  | 诊断系统由主机和探头组成，可选配脚踏开关、穿刺架、DVD刻录光驱、电池、Color/Power组件、PW组件、DICOM组件、宽景成像组件(iScape)、HPRF组件、IMT组件、Smart3D组件。可配置的探头型号为：35C50EA, 65EC10EA, 65EC10ED,75L38EA, 65C15EA, 35C20EA, 65EB10EA, 10L24EA；可配置的穿刺架型号为：NGB-001，NGB-002, NGB-003,NGB-004, NGB-005, NGB-016。/ | 适用于临床超声诊断检查。/ | / | / | YZB/粤2034-2013《彩色多普勒超声系统》/ | / | / | / | / | 彩超 | 器械设备 | 迈瑞Mindray | 国产品牌 | 新国标 | 6823医用超声仪器及有关设备 | 06-07-02 | 06-07-02 | 常温
粤食药监械(准)字2013第2401197号/ | 二类医疗器械 | 深圳迈瑞生物医疗电子股份有限公司 | 2013.11.06/ | 2017.11.05/ |  | 深圳市南山区留仙大道红花岭工业北区A3栋/ | / | 五分类血液细胞分析仪/ |  | / | BC-5600、BC-5800/ | / | / |  |  | 主要由主机、气源和附件组成。/ | 适用于临床检验中血液细胞计数、白细胞五分类、血红蛋白浓度测量。/ | / | / | YZB/粤2074-2013《五分类血液细胞分析仪》/ | / | / | / | / | 血液细胞分析仪 | 器械设备 | 迈瑞Mindray | 国产品牌 | 新国标 | 6840临床检验分析仪器IVD | 22-01-02 | 22-01-02 | 常温
粤食药监械(准)字2014第2230702号/ | 二类医疗器械 | 深圳迈瑞生物医疗电子股份有限公司 | 2014.06.12/ | 2019.06.11/ |  | 深圳市南山区西丽白芒松白公路东侧百旺信高科技工业园9#、10#、11#、12#、13#/ | / | 全数字便携式超声诊断系统/ |  | / | DP-1100Plus、DP-2200、DP-2100、DP-2200Plus/ | / | / |  |  | 诊断系统由主机、软件包和探头组成，可选脚踏开关、台车、穿刺架、DICOM软件。可配置的探头型号为：35C50EB、65EC10EB、75L38EB、65C15EA、75L60EA、35C20EA，穿刺架型号为：NGB-001、NGB-002、NGB-003、NGB-004、NGB-005、NGB-012。/ | 适用于肝、胆、脾、肾、胰、膀胱及输尿管、子宫及附件、浅表小器官、心脏、外周血管和妊娠的临床超声检查。/ | / | / | YZB/粤0150-2010《全数字便携式超声诊断系统》/ | / | / | / | / | 黑白超 | 器械设备 | 迈瑞Mindray | 国产品牌 | 新国标 | 6823医用超声仪器及有关设备 | 06-07-02 | 06-07-02 | 常温
粤食药监械(准)字2014第2400770号/ | 二类医疗器械 | 深圳迈瑞生物医疗电子股份有限公司 | 2014.06.18/ | 2019.06.17/ |  | 深圳市南山区留仙大道红花岭工业北区A3栋/ | / | 全自动生化分析仪/ |  | / | BS-200、BS-220/ | / | / |  |  | 由分析部分(主机)、操作部分(计算机系统)、结果输出部分(打印机)、附件及耗材组成。/ | 用于定量分析血清、血浆、尿液、脑脊液等样本的临床生化项目。/ | / | / | YZB/粤0739-2010《全自动生化分析仪》/ | / | / | / | / | 全自动生化分析仪 | 器械设备 | 迈瑞Mindray | 国产品牌 | 新国标 | 6840临床检验分析仪器IVD | 22-02-01 | 22-02-01 | 常温
粤食药监械(准)字2014第2401025号/ | 二类医疗器械 | 深圳迈瑞生物医疗电子股份有限公司 | 2014.07.08/ | 2019.07.07/ |  | 深圳迈瑞生物医疗电子股份有限公司/ | / | 酶标仪/ |  | / | MR-96A、MR-96T/ | / | / |  |  | 由主机硬件、内置操作控制软件及结果打印部件组成。/ | 在临床实验室用于酶联免疫(ELISA)及其他试验，读取吸光度值并对其进行处理。/ | / | / | YZB/粤 0866-2010《酶标仪》/ | / | / | / | / | 酶标仪 | 器械设备 | 迈瑞Mindray | 国产品牌 | 新国标 | 6840临床检验分析仪器IVD | 22-04-07 | 22-04-07 | 常温
粤食药监械(准)字2014第2401026号/ | 二类医疗器械 | 深圳迈瑞生物医疗电子股份有限公司 | 2014.07.08/ | 2019.07.07/ |  | 深圳迈瑞生物医疗电子股份有限公司/ | / | 洗板机/ |  | / | MW-12A、 MW-12T/ | / | / |  |  | 由主机、洗液瓶、废液瓶、蒸馏水瓶和废液缓冲瓶组成。/ | 在临床实验室用于酶联免疫(ELISA)时与酶标分析仪配套使用。/ | / | / | YZB/粤 0865-2010《洗板机》/ | / | / | / | / | 洗板机 | 器械设备 | 迈瑞Mindray | 国产品牌 | 新国标 | 6840临床检验分析仪器IVD | 22-04-07 | 22-04-07 | 常温
粤食药监械(准)字2014第2401148号/ | 二类医疗器械 | 深圳迈瑞生物医疗电子股份有限公司 | 2014.07.31/ | 2019.07.30/ |  | 深圳迈瑞生物医疗电子股份有限公司/ | / | 全自动生化分析仪/ |  | / | BS-330E、BS-350E/ | / | / |  |  | 由分析部分(主机)、操作部分(计算机系统)、结果输出部分(打印机)、附件及耗材组成。/ | 用于定量分析血清、血浆、尿液、脑脊液等样本的临床化学成份。/ | / | / | YZB/粤 0032-2011《全自动生化分析仪》/ | / | / | / | / | 全自动生化分析仪 | 器械设备 | 迈瑞Mindray | 国产品牌 | 新国标 | 6840临床检验分析仪器IVD | 22-02-01 | 22-02-01 | 常温
粤食药监械(准)字2014第2231207号/ | 二类医疗器械 | 深圳迈瑞生物医疗电子股份有限公司 | 2014.08.19/ | 2019.08.18/ |  | 深圳迈瑞生物医疗电子股份有限公司/ | / | 全数字便携式超声诊断系统/ |  | / | DP-50、DP-50T/ | / | / |  |  | ###############################################################################################################################################################################################################################################################/ | 适用于肝、胆、脾、肾、胰、膀胱及输尿管、子宫及附件、浅表小器官、心脏、外周血管和妊娠的临床超声检查。/ | / | / | YZB/粤 0047-2011《全数字便携式超声诊断系统》<产品性能与组成/ | / | / | / | / | 黑白超 | 器械设备 | 迈瑞Mindray | 国产品牌 | 新国标 | 6823医用超声仪器及有关设备 | 06-07-02 | 06-07-02 | 常温
粤食药监械(准)字2014第2231208号/ | 二类医疗器械 | 深圳迈瑞生物医疗电子股份有限公司 | 2014.08.19/ | 2019.08.18/ |  | 深圳迈瑞生物医疗电子股份有限公司/ | / | 全数字超声诊断系统/ |  | / | DP-8500、DP-8300/ | / | / |  |  | 由主机、软件包与探头组成，可选配脚踏开关、LCD显示器、穿刺架、硬盘、DICOM软件、打印机。探头型号为：35C50EA、35C50EB、35C20EA、65EC10EA、65C15EA、65EL60EA、75L60EA、75L53EA、75L38EA。/ | 用于临床超声诊断检查。/ | / | / | YZB/粤 0049-2011《全数字超声诊断系统》/ | / | / | / | / | 黑白超 | 器械设备 | 迈瑞Mindray | 国产品牌 | 新国标 | 6823医用超声仪器及有关设备 | 06-07-02 | 06-07-02 | 常温
粤食药监械(准)字2014第2401233号/ | 二类医疗器械 | 深圳迈瑞生物医疗电子股份有限公司 | 2014.08.22/ | 2019.08.21/ |  | 深圳迈瑞生物医疗电子股份有限公司/ | / | 尿液分析仪/ |  | / | UA-600、UA-600T、UA-66/ | / | / |  |  | 主要由光源、光接收器、测试台、操作系统、显示器组成。/ | 适用于临床尿液常规检查，测试项目包括：白细胞、亚硝酸盐、尿胆原、蛋白质、PH、潜血、尿比重、酮体、胆红素、葡萄糖、维生素C。/ | / | / | YZB/粤 1007-2014《尿液分析仪》/ | / | / | / | / | 尿液分析仪 | 器械设备 | 迈瑞Mindray | 国产品牌 | 新国标 | 6840临床检验分析仪器IVD | 22-09-03 | 22-09-03 | 常温
粤械注准20142230184/ | 二类医疗器械 | 深圳迈瑞生物医疗电子股份有限公司 | 2014.11.11/ | 2019.11.10/ |  | 深圳迈瑞生物医疗电子股份有限公司/ | / | 全数字超声诊断系统/ |  | / | DP-5、DP-5T、DP-5E、DP-5S、DP-5B/ | / | / |  |  | 诊断系统由主机、软件包与探头组成。可选配图像增强(iClear)功能、DICOM组件、IMT组件、脚踏开关、电池、穿刺架、DVD刻录光驱。可配置的探头型号为：35C50EA、65C15EA、65EC10EA、65EB10EA、75L38EA、75L53EA、10L24EA、65EC10ED、75LT38EA、65EL60EA、35C20EA。/ | 用于临床超声诊断检查。/ | / | / | YZB/粤 0155-2011《全数字超声诊断系统》/ | / | / | / | / | 黑白超 | 器械设备 | 迈瑞Mindray | 国产品牌 | 新国标 | 6823医用超声仪器及有关设备 | 06-07-02 | 06-07-02 | 常温
粤械注准20142540188/ | 二类医疗器械 | 深圳迈瑞生物医疗电子股份有限公司 | 2014.11.11/ | 2019.11.10/ |  | 深圳市深科医疗器械技术开发有限公司/ | / | 输液泵/ |  | / | SK-600I、SK-600IB、SK-600II、SK-600III/ | / | / |  |  | 主要由主机与内部充电电池组成。可选配滴速传感器、无线模块。软件可选功能包括速度模式、时间模式、体重模式、药物库、历史记录、Anti-bolus。/ | 供医院内对患者进行恒速静脉输注药液时使用。/ | / | / | YZB/粤0972-2014《输液泵》/ | / | / | / | / | 输液泵 | 器械设备 | 迈瑞Mindray | 国产品牌 | 新国标 | 6854手术室、急救室、诊疗室设备及器具 | 14-02-01 | 14-02-01 | 常温
粤械注准20142230189/ | 二类医疗器械 | 深圳迈瑞生物医疗电子股份有限公司 | 2014.11.11/ | 2019.11.10/ |  | 深圳迈瑞生物医疗电子股份有限公司/ | / | 全数字便携式超声诊断系统/ |  | / | DP-10、DP-10T、DP-11、DP-15、DP-18/ | / | / |  |  | 诊断系统由主机、软件包与探头组成。可选配DICOM软件、脚踏开关、台车、穿刺架、便携包。可配置的探头型号为：35C20EA、35C50EB、65C15EA、75L60EA、75L38EB、65EC10EB。/ | 用于临床超声诊断检查。/ | / | / | YZB/粤 0100-2011《全数字便携式超声诊断系统》/ | / | / | / | / | 黑白超 | 器械设备 | 迈瑞Mindray | 国产品牌 | 新国标 | 6823医用超声仪器及有关设备 | 06-07-02 | 06-07-02 | 常温
粤械注准20142230189/ | 二类医疗器械 | 深圳迈瑞生物医疗电子股份有限公司 | 2014.11.11/ | 2019.11.10/ |  | 深圳迈瑞生物医疗电子股份有限公司/ | / | 全数字便携式超声诊断系统/ |  | / | DP-10、DP-10T、DP-11、DP-15、DP-18/ | / | / |  |  | 诊断系统由主机、软件包与探头组成。可选配DICOM软件、脚踏开关、台车、穿刺架、便携包。可配置的探头型号为：35C20EA、35C50EB、65C15EA、75L60EA、75L38EB、65EC10EB。/ | 用于临床超声诊断检查。/ | / | / | YZB/粤 0100-2011《全数字便携式超声诊断系统》/ | / | / | / | / | 黑白超 | 器械设备 | 迈瑞Mindray | 国产品牌 | 新国标 | 6823医用超声仪器及有关设备 | 06-07-02 | 06-07-02 | 常温
粤械注准20142230189/ | 二类医疗器械 | 深圳迈瑞生物医疗电子股份有限公司 | 2014.11.11/ | 2019.11.10/ |  | 深圳迈瑞生物医疗电子股份有限公司/ | / | 全数字便携式超声诊断系统/ |  | / | DP-10、DP-10T、DP-11、DP-15、DP-18/ | / | / |  |  | 诊断系统由主机、软件包与探头组成。可选配DICOM软件、脚踏开关、台车、穿刺架、便携包。可配置的探头型号为：35C20EA、35C50EB、65C15EA、75L60EA、75L38EB、65EC10EB。/ | 用于临床超声诊断检查。/ | / | / | YZB/粤 0100-2011《全数字便携式超声诊断系统》/ | / | / | / | / | 黑白超 | 器械设备 | 迈瑞Mindray | 国产品牌 | 新国标 | 6823医用超声仪器及有关设备 | 06-07-02 | 06-07-02 | 常温
粤械注准20142230190/ | 二类医疗器械 | 深圳迈瑞生物医疗电子股份有限公司 | 2014.11.11/ | 2019.11.10/ |  | 深圳迈瑞生物医疗电子股份有限公司/ | / | 全数字超声诊断系统/ |  | / | DP-7、DP-7T/ | / | / |  |  | 诊断系统由主机、软件包与探头组成。可选配图像增强(iClear)功能、DICOM组件、IMT组件、脚踏开关、电池、穿刺架、DVD刻录光驱。可配置的探头型号为：3C5P、6C2P、6CV1P、7L4P、7L5P、L14-6P、L14-6NP、CB10-4P、V10-4BP、7LT4P、6LE7P、3C1P、2P2P、6LB7P。/ | 用于临床超声诊断检查。/ | / | / | YZB/粤 0156-2011《全数字超声诊断系统》/ | / | / | / | / | 黑白超 | 器械设备 | 迈瑞Mindray | 国产品牌 | 新国标 | 6823医用超声仪器及有关设备 | 06-07-02 | 06-07-02 | 常温
粤械注准20142230191/ | 二类医疗器械 | 深圳迈瑞生物医疗电子股份有限公司 | 2014.11.11/ | 2019.11.10/ |  | 深圳迈瑞生物医疗电子股份有限公司/ | / | 全数字便携式超声诊断系统/ |  | / | DP-20、DP-20T、DP-21、DP-25、DP-28/ | / | / |  |  | 诊断系统由主机、软件包与探头组成。可选配DICOM软件、脚踏开关、电池组件、台车、穿刺架、便携包、硬盘。可配置的探头型号为：35C20EA、35C50EB、65C15EA、75L53EA、75L38EB、65EC10EB、65EL60EA。/ | 用于临床超声诊断检查。/ | / | / | YZB/粤 0099-2011《全数字便携式超声诊断系统》/ | / | / | / | / | 黑白超 | 器械设备 | 迈瑞Mindray | 国产品牌 | 新国标 | 6823医用超声仪器及有关设备 | 06-07-02 | 06-07-02 | 常温
粤械注准20142230191/ | 二类医疗器械 | 深圳迈瑞生物医疗电子股份有限公司 | 2014.11.11/ | 2019.11.10/ |  | 深圳迈瑞生物医疗电子股份有限公司/ | / | 全数字便携式超声诊断系统/ |  | / | DP-20、DP-20T、DP-21、DP-25、DP-28/ | / | / |  |  | 诊断系统由主机、软件包与探头组成。可选配DICOM软件、脚踏开关、电池组件、台车、穿刺架、便携包、硬盘。可配置的探头型号为：35C20EA、35C50EB、65C15EA、75L53EA、75L38EB、65EC10EB、65EL60EA。/ | 用于临床超声诊断检查。/ | / | / | YZB/粤 0099-2011《全数字便携式超声诊断系统》/ | / | / | / | / | 黑白超 | 器械设备 | 迈瑞Mindray | 国产品牌 | 新国标 | 6823医用超声仪器及有关设备 | 06-07-02 | 06-07-02 | 常温
粤械注准20142230192/ | 二类医疗器械 | 深圳迈瑞生物医疗电子股份有限公司 | 2014.11.11/ | 2019.11.10/ |  | 深圳迈瑞生物医疗电子股份有限公司/ | / | 全数字便携式超声诊断系统/ |  | / | DP-30、DP-30T/ | / | / |  |  | 诊断系统由主机、软件包与探头组成。可选配DICOM软件、脚踏开关、电池组件、台车、穿刺架、便携包、硬盘。可配置的探头型号为：35C20EA、35C50EB、65C15EA、75L53EA、75L38EA、65EC10EA、65EB10EA、65EC10ED、65EL60EA、35C50EA、10L24EA。/ | 用于临床超声诊断检查。/ | / | / | YZB/粤 0098-2011《全数字便携式超声诊断系统》/ | / | / | / | / | 黑白超 | 器械设备 | 迈瑞Mindray | 国产品牌 | 新国标 | 6823医用超声仪器及有关设备 | 06-07-02 | 06-07-02 | 常温
粤械注准20142540334/ | 二类医疗器械 | 深圳迈瑞生物医疗电子股份有限公司 | 2014.12.16/ | 2019.12.15/ |  | 深圳市深科医疗器械技术开发有限公司/ | / | 注射泵/ |  | / | SK-500I、SK-500II、SK-500Ⅲ、SK-500ⅢA、SK-500ⅢB、SK-500ⅢC、SK-300Ⅲ、SK-300ⅢA、SK-300ⅢB、SK-300ⅢC/ | / | / |  |  | 主要由主机与内部充电电池组成。可选配无线模块。软件可选功能包括速度模式、时间模式、体重模式、药物库、历史记录、Anti-bolus。/ | 供医院内对患者进行恒速静脉输注药液时使用。/ | / | / | YZB/粤0971-2014《注射泵》/ | / | / | / | / | 注射泵 | 器械设备 | 迈瑞Mindray | 国产品牌 | 新国标 | 6854手术室、急救室、诊疗室设备及器具 | 14-01-01 | 14-01-01 | 常温
粤械注准20152210199/ | 二类医疗器械 | 深圳迈瑞生物医疗电子股份有限公司 | 2015.03.05/ | 2020.03.04/ |  | 深圳市南山区西丽白芒松白公路东侧百旺信高科技工业园9#、10#、11#、12#、13#/ | 深圳市南山区高新技术产业园区科技南十二路迈瑞大厦1-4层/ | 血氧传感器/ |  | / | 512F、512FLL、512FLH、512H、512E、512G、518B、518BLL、518BLH、518C、520A、520P、520I、520N、521A、521P、521I、521N/ | / | / |  |  | 主要由传感器、连接器和电缆组成，518C血氧传感器还包括独立绑带。/ | 与迈瑞公司生产的有血氧测量功能的医疗设备配套，对患者的血氧饱和度及脉率进行测量。/ | / | / | / | / | / | / | / | 监护耗材 | 耗材 | 迈瑞Mindray | 国产品牌 | 新国标 | 6820普通诊察器械 | 07-10-01 | 07-10-01 | 常温
粤械注准20152400196/ | 二类医疗器械 | 深圳迈瑞生物医疗电子股份有限公司 | 2015.03.03/ | 2020.03.02/ |  | 深圳市南山区留仙大道红花岭工业北区A3栋/ | 深圳市南山区高新技术产业园区科技南十二路迈瑞大厦1-4层/ | 全自动血液细胞分析仪/ |  | / | BC-3600、BC-3300、BC-3600CT、BC-3300CT、BC-20s、BC-21s、BC-30s、BC-31s/ | / | / |  |  | / | / | / | / | / | / | 由分析部分、信息管理部分、结果输出部分和附件组成。<预期用途（体外诊断试剂）/ | / | / | 血液细胞分析仪 | 器械设备 | 迈瑞Mindray | 国产品牌 | 新国标 | 6840临床检验分析仪器IVD | 22-01-02 | 22-01-02 | 常温
粤械注准20152400196/ | 二类医疗器械 | 深圳迈瑞生物医疗电子股份有限公司 | 2015.03.03/ | 2020.03.02/ |  | 深圳市南山区留仙大道红花岭工业北区A3栋/ | 深圳市南山区高新技术产业园区科技南十二路迈瑞大厦1-4层/ | 全自动血液细胞分析仪/ |  | / | BC-3600、BC-3300、BC-3600CT、BC-3300CT、BC-20s、BC-21s、BC-30s、BC-31s/ | / | / |  |  | / | / | / | / | / | / | 由分析部分、信息管理部分、结果输出部分和附件组成。<预期用途（体外诊断试剂）/ | / | / | 血液细胞分析仪 | 器械设备 | 迈瑞Mindray | 国产品牌 | 新国标 | 6840临床检验分析仪器IVD | 22-01-02 | 22-01-02 | 常温
粤械注准20152400196/ | 二类医疗器械 | 深圳迈瑞生物医疗电子股份有限公司 | 2015.03.03/ | 2020.03.02/ |  | 深圳市南山区留仙大道红花岭工业北区A3栋/ | 深圳市南山区高新技术产业园区科技南十二路迈瑞大厦1-4层/ | 全自动血液细胞分析仪/ |  | / | BC-3600、BC-3300、BC-3600CT、BC-3300CT、BC-20s、BC-21s、BC-30s、BC-31s/ | / | / |  |  | / | / | / | / | / | / | 由分析部分、信息管理部分、结果输出部分和附件组成。<预期用途（体外诊断试剂）/ | / | / | 血液细胞分析仪 | 器械设备 | 迈瑞Mindray | 国产品牌 | 新国标 | 6840临床检验分析仪器IVD | 22-01-02 | 22-01-02 | 常温
国械注准20153540670/ | 三类医疗器械 | 深圳迈瑞生物医疗电子股份有限公司 | 2015-04-20/ | 2020-04-19/ |  | 深圳市南山区西丽白芒松白公路东侧百旺信高科技工业园9#、10#、11#、12#、13#/ | 深圳市南山区高新技术产业园区科技南十二路迈瑞大厦1-4层/ | 呼吸机/ |  | / | SV300、SV350/ | / | / |  |  | 由主机(包括气路、电子系统、机械结构、显示器、二氧化碳模块)、台车、支撑臂组成。模块和附件参见产品注册标准的附录B。/ | 用于对成人、小儿和婴幼儿患者进行通气辅助及呼吸支持。/ | / | / | / | / | / | / | 2017-05-11 “生产地址：深圳市南山区西丽白芒松白公路东侧百旺信高科技工业园9#、10#、11#、12#、13# ”变更为“生产地址：深圳市光明新区南环大道1203号”。/ | 呼吸机 | 器械设备 | 迈瑞Mindray | 国产品牌 | 新国标 | 6854手术室、急救室、诊疗室设备及器具 | 08-01-01 | 08-01-01 | 常温
粤械注准20152400358/ | 二类医疗器械 | 深圳迈瑞生物医疗电子股份有限公司 | 2015.04.29/ | 2020.04.28/ |  | 深圳市南山区留仙大道红花岭工业北区A3栋/ | 深圳市南山区高新技术产业园区科技南十二路迈瑞大厦1-4层/ | 全自动血液细胞分析仪/ |  | / | BC-5380、BC-5180/ | / | / |  |  | / | / | / | / | / | 供临床检验中作血液细胞计数、白细胞五分类、血红蛋白浓度测量。/ | 由主机及附件组成。/ | / | / | 血液细胞分析仪 | 器械设备 | 迈瑞Mindray | 国产品牌 | 新国标 | 6840临床检验分析仪器IVD | 22-01-02 | 22-01-02 | 常温
粤械注准20152400358/ | 二类医疗器械 | 深圳迈瑞生物医疗电子股份有限公司 | 2015.04.29/ | 2020.04.28/ |  | 深圳市南山区留仙大道红花岭工业北区A3栋/ | 深圳市南山区高新技术产业园区科技南十二路迈瑞大厦1-4层/ | 全自动血液细胞分析仪/ |  | / | BC-5380、BC-5180/ | / | / |  |  | / | / | / | / | / | 供临床检验中作血液细胞计数、白细胞五分类、血红蛋白浓度测量。/ | 由主机及附件组成。/ | / | / | 血液细胞分析仪 | 器械设备 | 迈瑞Mindray | 国产品牌 | 新国标 | 6840临床检验分析仪器IVD | 22-01-02 | 22-01-02 | 常温
粤械注准20152400415/ | 二类医疗器械 | 深圳迈瑞生物医疗电子股份有限公司 | 2015.05.20/ | 2020.05.19/ |  | 深圳市南山区留仙大道红花岭工业北区A3栋/ | 深圳市南山区高新技术产业园区科技南十二路迈瑞大厦1-4层/ | 糖化血红蛋白分析仪/ |  | / | H50、H50P/ | / | / |  |  | / | / | / | / | / | 适用于体外定量检测人血样中的糖化血红蛋白（HbA1c）百分含量（%）和物质含量（mmol/mol)。/ | 由主机和外设组成。主机主要由进样系统、液相色谱分离系统、液相色谱检测系统、机械系统和软硬件系统组成。外设主要包括条码阅读器、记录仪。/ | / | / | 流水线 | 器械设备 | 迈瑞Mindray | 国产品牌 | 新国标 | 6840临床检验分析仪器IVD | 22-10-04 | 22-10-04 | 常温
国械注准20153210922/ | 三类医疗器械 | 深圳迈瑞生物医疗电子股份有限公司 | 2015-06-03/ | 2020-06-02/ |  | 深圳市南山区西丽白芒松白公路东侧百旺信高科技工业园 9#、10#、11#、12#、13#/ | 深圳市南山区高新技术产业园区科技南十二路迈瑞大厦1-4层/ | 病人监护仪/ |  | / | BeneView T9、BeneView T8、BeneView T6、BeneView T5/ | / | / |  |  | 该产品由主机、电池、支架、参数模块、参数模块插件箱以及附件组成，详见附页。/ | 该产品可对患者进行心电(ECG)(其中ST段分析不适用于新生儿)、呼吸(RESP)、体温(TEMP)、脉搏血氧饱和度(SpO2)、脉率(PR)、无创血压(NIBP)、有创血压(IBP)、成人心排量(C.O.)、二氧化碳(CO2)、氧气(O2)、麻醉气体(AG)、成人电阻抗心动描记(ICG)、成人和小儿双频指数(BIS)、成人和小儿呼吸力学(RM)、成人和小儿连续心排量(CCO)、成人中心静脉氧饱和度(ScvO2)、成人和小儿肌松(NMT)监护，并通过EEG模块进行脑电(EEG)测量和分析。监护信息可以显示、回顾、存储和打印。该产品通过CCO/SvO2模块不能直接测量CCO/SvO2参数，需要与Edwards Vigilance II或VigileoTM监护仪配合使用进行CCO/SvO2监护。该产品在医院或医护环境下由专业临床医生或在专业临床医生的指导下使用。/ | / | / | / | / | / | / | 2017-05-11“生产地址：深圳市南山区西丽白芒松白公路东侧百旺信高科技工业园9#、10#、11#、12#、13#”变更为“生产地址：深圳市光明新区南环大道1203号”。 2018-03-01 由“该产品由主机、电池、支架、参数模块、参数模块插件箱以及附件组成”。 变更为：“该产品由主机、电池、支架、参数模块、参数模块插件箱以及附件组成”。 具体变化内容详见附件二 产品结构及组成变化对比表。适用范围由“该产品对患者进行心电（ECG）（ST段分析不适用于新生儿）、呼吸(RESP)、体温(TEMP)、脉搏血氧饱和度（SpO2）、脉率（PR）、无创血压（NIBP）、有创血压（IBP）、成人心排量（C.O.）、二氧化碳（CO2）、氧气（O2）、麻醉气体（AG）、成人电阻抗心动描记（ICG）、成人和小儿双频指数（BIS）、成人和小儿呼吸力学（RM）、成人和小儿连续心排量（CCO）、成人中心静脉氧饱和度（ScvO2）、成人和小儿肌松（NMT）监护，并通过EEG模块进行脑电（EEG）测量和分析，监护信息可以显示、回顾、存储和打印。 该产品通过CCO/ScvO2模块不能直接测量CCO/ScvO2参数，需要与Edwards VigilanceII或VigicoTM监护仪配合使用进行CCO/ScvO2监护。 该产品预期在医院或医护环境下由专业临床医生或在专业临床医生的指导下使用。”变更为：“该产品对患者进行心电（ECG）(ST段分析不适用于新生儿)、呼吸(RESP)、体温(TEMP)、脉搏血氧饱和度（SpO2）、脉率（PR）、无创血压（NIBP）、有创血压（IBP）、成人心排量（C.O.）、二氧化碳（CO2）、氧气（O2）、麻醉气体（AG）、成人电阻抗心动描记（ICG）、成人和小儿双频指数（BIS）、呼吸力学（RM）、成人和小儿连续心排量（CCO）、成人中心静脉氧饱和度（ScvO2）、成人和小儿肌松（NMT）监护，并通过EEG模块进行脑电（EEG）测量和分析，监护信息可以显示、回顾、存储和打印。 该产品通过CCO/ScvO2模块不能直接测量CCO/ScvO2参数，需要与Edwards Vigilance II或VigicoTM监护仪配合使用进行CCO/ScvO2监护。 该产品预期在医院或医护环境下由专业临床医生或在专业临床医生的指导下使用。”/ | 多参数监护仪 | 器械设备 | 迈瑞Mindray | 国产品牌 | 新国标 | 6821医用电子仪器设备 | 07-04-01 | 07-04-01 | 常温
粤械注准20152230534/ | 二类医疗器械 | 深圳迈瑞生物医疗电子股份有限公司 | 2015.06.16/ | 2020.06.15/ |  | 深圳市南山区留仙大道红花岭工业北区A3栋5楼、深圳市南山区西丽白芒松白公路东侧百旺信高科技工业园9#、10#、11#、12#、13#/ | 深圳市南山区高新技术园区科技南十二路迈瑞大厦1-4层/ | 彩色多普勒超声系统/ |  | / | DC-60、DC-60 Pro、DC-60 Exp、DC-60S/ | / | / |  |  | / | 用于临床超声诊断检查。/ | / | / | / | / | / | / | / | 彩超 | 器械设备 | 迈瑞Mindray | 国产品牌 | 新国标 | 6823医用超声仪器及有关设备 | 06-07-02 | 06-07-02 | 常温
粤械注准20152230533/ | 二类医疗器械 | 深圳迈瑞生物医疗电子股份有限公司 | 2015.06.16/ | 2020.06.15/ |  | 深圳市南山区留仙大道红花岭工业北区A3栋5楼、深圳市南山区西丽白芒松白公路东侧百旺信高科技工业园9#、10#、11#、12#、13#/ | 深圳市南山区高新技术产业园区科技南十二路迈瑞大厦1-4层/ | 彩色多普勒超声系统/ |  | / | DC-58，DC-55/ | / | / |  |  | / | 用于临床超声诊断检查。/ | / | / | / | / | / | / | / | 彩超 | 器械设备 | 迈瑞Mindray | 国产品牌 | 新国标 | 6823医用超声仪器及有关设备 | 06-07-02 | 06-07-02 | 常温
粤械注准20152211012/ | 二类医疗器械 | 深圳迈瑞生物医疗电子股份有限公司 | 2015.09.09/ | 2020.09.08/ |  | 深圳市南山区西丽白芒松白公路东侧百旺信高科技工业园9#、10#、11#、12#、13#/ | 深圳市南山区高新技术产业园区科技南十二路迈瑞大厦1-4层/ | 生理参数监测仪/ |  | / | Ubeconn C9、Ubeconn C9A、Ubeconn C9B/ | / | / |  |  | 生理参数监测仪由主机、扩展模块（可选配）、全科医生工作站（软件，可选配）、附件组成。附件包括心电电缆和导联线、脉搏血氧探头和延长电缆、体温探头、血压袖套及导气管。扩展模块包含记录仪、身份识别读卡器接口、充电接口和收纳盒。/ | 供医疗单位对患者进行心电（ECG）、脉搏血氧饱和度（SpO2）、脉率（PR）、呼吸（RESP）、体温（TEMP）、无创血压（NIBP）的测量和记录，测量信息可以显示、回顾、存储和打印。不用于临床监护。/ | / | / | / | / | / | / | / | 健康一体机 | 器械设备 | 迈瑞Mindray | 国产品牌 | 新国标 | 6821医用电子仪器设备 | 07-03-06 | 07-03-06 | 常温
国械注准20153401614/ | 二类医疗器械 | 深圳迈瑞生物医疗电子股份有限公司 | 2015-09-08/ | 2020-09-07/ |  | 深圳市南山区留仙大道红花岭工业北区A3栋/ | 深圳市南山区高新技术产业园区科技南十二路迈瑞大厦1-4层/ | α-L-岩藻糖苷酶(AFU)测定试剂盒(CNPF法)/ |  | / | 1x25mL、1x40mL、1x60mL、2x40mL、1x80mL。/ | / | / |  |  | / | / | / | / | / | 本产品用于体外定量测定人血清样本中的α-L-岩藻糖苷酶(AFU)的活力。/ | 磷酸盐基质的2-氯-4-硝基苯-α-L-岩藻糖苷。（具体内容详见产品说明书）/ | / | 2016-03-22 “生产地址:深圳市南山区留仙大道红花岭工业北区A3栋。”变更为“生产地址:深圳市光明新区南环大道1203号。”。/ | 试剂 | 试剂 | 迈瑞Mindray | 国产品牌 | 旧国标 | 6840体外诊断试剂（IVD） |  | #N/A | 冷藏
粤械注准20152401143/ | 二类医疗器械 | 深圳迈瑞生物医疗电子股份有限公司 | 2015.10.20/ | 2020.10.19/ |  | 深圳市南山区留仙大道红花岭工业北区A3栋/ | 深圳市南山区高新技术产业园区科技南十二路迈瑞大厦1-4层/ | 全自动生化分析仪/ |  | / | BS-380、BS-390/ | / | / |  |  | / | / | / | / | / | 用于定量分析血清、血浆、尿液、脑脊液等样本的临床化学成份。/ | 主要由分析部（主机）、操作部（计算机系统）、结果输出部（打印机、选配件）、附件及耗材（主要包括反应杯、光源灯、试剂/样本针、搅拌杆）组成。/ | / | / | 全自动生化分析仪 | 器械设备 | 迈瑞Mindray | 国产品牌 | 新国标 | 6840临床检验分析仪器IVD | 22-02-01 | 22-02-01 | 常温
粤械注准20152401143/ | 二类医疗器械 | 深圳迈瑞生物医疗电子股份有限公司 | 2015.10.20/ | 2020.10.19/ |  | 深圳市南山区留仙大道红花岭工业北区A3栋/ | 深圳市南山区高新技术产业园区科技南十二路迈瑞大厦1-4层/ | 全自动生化分析仪/ |  | / | BS-380、BS-390/ | / | / |  |  | / | / | / | / | / | 用于定量分析血清、血浆、尿液、脑脊液等样本的临床化学成份。/ | 主要由分析部（主机）、操作部（计算机系统）、结果输出部（打印机、选配件）、附件及耗材（主要包括反应杯、光源灯、试剂/样本针、搅拌杆）组成。/ | / | / | 全自动生化分析仪 | 器械设备 | 迈瑞Mindray | 国产品牌 | 新国标 | 6840临床检验分析仪器IVD | 22-02-01 | 22-02-01 | 常温
粤械注准20152401144/ | 二类医疗器械 | 深圳迈瑞生物医疗电子股份有限公司 | 2015.10.20/ | 2020.10.19/ |  | 深圳市南山区留仙大道红花岭工业北区A3栋/ | 深圳市南山区高新技术产业园区科技南十二路迈瑞大厦1-4层/ | 半自动生化分析仪/ |  | / | BA-88A；/ | / | / |  |  | / | / | / | / | / | 适用于医疗单位定量分析血清、血浆、尿液、脑脊液样本的临床生化项目。/ | 由分析仪主机、内置微型计算机、触摸式键盘、内置打印机、液晶显示屏组成。/ | / | / | 半自动生化分析仪 | 器械设备 | 迈瑞Mindray | 国产品牌 | 新国标 | 6840临床检验分析仪器IVD | 22-02-01 | 22-02-01 | 常温
粤械注准20152401145/ | 二类医疗器械 | 深圳迈瑞生物医疗电子股份有限公司 | 2015.10.20/ | 2020.10.19/ |  | 深圳市南山区留仙大道红花岭工业北区A3栋/ | 深圳市南山区高新技术产业园区科技南十二路迈瑞大厦1-4层/ | 全自动生化分析仪/ |  | / | BS-2000、BS-2200、BS-2000M、BS-2200M；/ | / | / |  |  | / | / | / | / | / | 用于定量分析血清、血浆、尿液、脑脊液等样本的临床化学成份。/ | 由分析部(包括分析模块和样本调度模块）、操作部(计算机系统)、结果输出部(打印机)、附件及耗材组成。/ | / | / | 全自动生化分析仪 | 器械设备 | 迈瑞Mindray | 国产品牌 | 新国标 | 6840临床检验分析仪器IVD | 22-02-01 | 22-02-01 | 常温
粤械注准20152401201/ | 二类医疗器械 | 深圳迈瑞生物医疗电子股份有限公司 | 2015.10.28/ | 2020.10.27/ |  | 深圳市南山区留仙大道红花岭工业北区A3栋/ | 深圳市南山区高新技术产业园区科技南十二路迈瑞大厦1-4层/ | 全自动生化分析仪/ |  | / | BS-400、 BS-420、BS-480、BS-490、BS-600、BS-620/ | / | / |  |  | / | / | / | / | / | 用于定量分析血清、血浆、尿液、脑脊液等样本的临床化学成分。/ | 由分析部分（主机）、操作部分（计算机系统）、结果输出部分（打印机）、附件及耗材组成。/ | / | / | 全自动生化分析仪 | 器械设备 | 迈瑞Mindray | 国产品牌 | 新国标 | 6840临床检验分析仪器IVD | 22-02-01 | 22-02-01 | 常温
粤械注准20152401323/ | 二类医疗器械 | 深圳迈瑞生物医疗电子股份有限公司 | 2015.11.23/ | 2020.11.22/ |  | 深圳市南山区留仙大道红花岭工业北区A3栋/ | 深圳市南山区高新技术产业园区科技园十二路迈瑞大厦1-4层/ | 血细胞分析仪用质控物（光学法）/ |  | / | 产品型号：BC-5D；包装规格：高值：3ml×1、3ml×6；中值：3ml×1、3ml×6；低值：3ml×1、3ml×6；高、中、低套装：3ml，每个浓度×1、每个浓度×1。/ | / | / |  |  | / | / | / | / | / | 用于深圳迈瑞生物医疗电子股份有限公司BC系列五分类血细胞分析仪的质控，以监控和评价血细胞分析仪检测结果的精密度。/ | 由类白细胞、类血小板、红细胞、保存试剂和防腐试剂组成。/ | / | / | 试剂 | 试剂 | 迈瑞Mindray | 国产品牌 | 旧国标 | 6840体外诊断试剂（IVD） |  | #N/A | 冷藏
粤械注准20152401439/ | 二类医疗器械 | 深圳迈瑞生物医疗电子股份有限公司 | 2015.12.10/ | 2020.12.09/ |  | 深圳市南山区高新技术产业园区科技南十二路迈瑞大厦1-4层/ | 深圳市南山区高新技术产业园区科技南十二路迈瑞大厦1-4层/ | 血液细胞分析仪用校准物（阻抗法）/ |  | / | S30 3mL×1支、3mL×2支、3mL×3支、3mL×6支/ | / | / |  |  | / | / | / | / | / | 用于深圳迈瑞公司血液细胞分析仪的WBC、RBC、HGB、MCV/HCT、PLT等参数的校准，从而建立血液细胞分析仪测量结果的计量学溯源性。/ | 主要由类白细胞、人红细胞、类血小板、保存试剂和防腐剂组成。/ | / | / | 常规试剂 | 试剂 | 迈瑞Mindray | 国产品牌 | 旧国标 | 6840体外诊断试剂（IVD） |  | #N/A | 冷藏
粤械注准20152401439/ | 二类医疗器械 | 深圳迈瑞生物医疗电子股份有限公司 | 2015.12.10/ | 2020.12.09/ |  | 深圳市南山区高新技术产业园区科技南十二路迈瑞大厦1-4层/ | 深圳市南山区高新技术产业园区科技南十二路迈瑞大厦1-4层/ | 血液细胞分析仪用校准物（阻抗法）/ |  | / | S30 3mL×1支、3mL×2支、3mL×3支、3mL×6支/ | / | / |  |  | / | / | / | / | / | 用于深圳迈瑞公司血液细胞分析仪的WBC、RBC、HGB、MCV/HCT、PLT等参数的校准，从而建立血液细胞分析仪测量结果的计量学溯源性。/ | 主要由类白细胞、人红细胞、类血小板、保存试剂和防腐剂组成。/ | / | / | 试剂 | 试剂 | 迈瑞Mindray | 国产品牌 | 旧国标 | 6840体外诊断试剂（IVD） |  | #N/A | 冷藏
粤械注准20152401440/ | 二类医疗器械 | 深圳迈瑞生物医疗电子股份有限公司 | 2015.12.10/ | 2020.12.09/ |  | 深圳市南山区高新技术产业园区科技南十二路迈瑞大厦1-4层/ | 深圳市南山区高新技术产业园区科技南十二路迈瑞大厦1-4层/ | 血细胞分析仪用质控物（阻抗法）/ |  | / | 产品型号：BC-3D；包装规格：高值：3mL×1、3mL×6；中值：3mL×1、3mL×6；低值：3mL×1、3mL×6；高、中、低套装：3mL， 每个浓度×1、每个浓度×2/ | / | / |  |  | / | / | / | / | / | 用于深圳迈瑞生物医疗电子股份有限公司三分类BC系列血液细胞分析仪的WBC、RBC、HGB、MCV/HCT、PLT等参数的质控，以监控或评价检测结果的精密度。/ | 由类白细胞、类血小板、红细胞、保存试剂和防腐试剂组成。/ | / | / | 常规试剂 | 试剂 | 迈瑞Mindray | 国产品牌 | 旧国标 | 6840体外诊断试剂（IVD） |  | #N/A | 冷藏
粤械注准20152401440/ | 二类医疗器械 | 深圳迈瑞生物医疗电子股份有限公司 | 2015.12.10/ | 2020.12.09/ |  | 深圳市南山区高新技术产业园区科技南十二路迈瑞大厦1-4层/ | 深圳市南山区高新技术产业园区科技南十二路迈瑞大厦1-4层/ | 血细胞分析仪用质控物（阻抗法）/ |  | / | 产品型号：BC-3D；包装规格：高值：3mL×1、3mL×6；中值：3mL×1、3mL×6；低值：3mL×1、3mL×6；高、中、低套装：3mL， 每个浓度×1、每个浓度×2/ | / | / |  |  | / | / | / | / | / | 用于深圳迈瑞生物医疗电子股份有限公司三分类BC系列血液细胞分析仪的WBC、RBC、HGB、MCV/HCT、PLT等参数的质控，以监控或评价检测结果的精密度。/ | 由类白细胞、类血小板、红细胞、保存试剂和防腐试剂组成。/ | / | / | 常规试剂 | 试剂 | 迈瑞Mindray | 国产品牌 | 旧国标 | 6840体外诊断试剂（IVD） |  | #N/A | 冷藏
粤械注准20152401440/ | 二类医疗器械 | 深圳迈瑞生物医疗电子股份有限公司 | 2015.12.10/ | 2020.12.09/ |  | 深圳市南山区高新技术产业园区科技南十二路迈瑞大厦1-4层/ | 深圳市南山区高新技术产业园区科技南十二路迈瑞大厦1-4层/ | 血细胞分析仪用质控物（阻抗法）/ |  | / | 产品型号：BC-3D；包装规格：高值：3mL×1、3mL×6；中值：3mL×1、3mL×6；低值：3mL×1、3mL×6；高、中、低套装：3mL， 每个浓度×1、每个浓度×2/ | / | / |  |  | / | / | / | / | / | 用于深圳迈瑞生物医疗电子股份有限公司三分类BC系列血液细胞分析仪的WBC、RBC、HGB、MCV/HCT、PLT等参数的质控，以监控或评价检测结果的精密度。/ | 由类白细胞、类血小板、红细胞、保存试剂和防腐试剂组成。/ | / | / | 试剂 | 试剂 | 迈瑞Mindray | 国产品牌 | 旧国标 | 6840体外诊断试剂（IVD） |  | #N/A | 冷藏
粤械注准20152401440/ | 二类医疗器械 | 深圳迈瑞生物医疗电子股份有限公司 | 2015.12.10/ | 2020.12.09/ |  | 深圳市南山区高新技术产业园区科技南十二路迈瑞大厦1-4层/ | 深圳市南山区高新技术产业园区科技南十二路迈瑞大厦1-4层/ | 血细胞分析仪用质控物（阻抗法）/ |  | / | 产品型号：BC-3D；包装规格：高值：3mL×1、3mL×6；中值：3mL×1、3mL×6；低值：3mL×1、3mL×6；高、中、低套装：3mL， 每个浓度×1、每个浓度×2/ | / | / |  |  | / | / | / | / | / | 用于深圳迈瑞生物医疗电子股份有限公司三分类BC系列血液细胞分析仪的WBC、RBC、HGB、MCV/HCT、PLT等参数的质控，以监控或评价检测结果的精密度。/ | 由类白细胞、类血小板、红细胞、保存试剂和防腐试剂组成。/ | / | / | 试剂 | 试剂 | 迈瑞Mindray | 国产品牌 | 旧国标 | 6840体外诊断试剂（IVD） |  | #N/A | 冷藏
粤械注准20152401440/ |  | 深圳迈瑞生物医疗电子股份有限公司 | 2015.12.10/ | 2020.12.09/ |  | 深圳市南山区高新技术产业园区科技南十二路迈瑞大厦1-4层/ | 深圳市南山区高新技术产业园区科技南十二路迈瑞大厦1-4层/ | 血细胞分析仪用质控物（阻抗法）/ |  | / | 产品型号：BC-3D；包装规格：高值：3mL×1、3mL×6；中值：3mL×1、3mL×6；低值：3mL×1、3mL×6；高、中、低套装：3mL， 每个浓度×1、每个浓度×2/ | / | / |  |  | / | / | / | / | / | 用于深圳迈瑞生物医疗电子股份有限公司三分类BC系列血液细胞分析仪的WBC、RBC、HGB、MCV/HCT、PLT等参数的质控，以监控或评价检测结果的精密度。/ | 由类白细胞、类血小板、红细胞、保存试剂和防腐试剂组成。/ | / | / | 试剂 | 试剂 | 迈瑞Mindray | 国产品牌 | 旧国标 | 6840体外诊断试剂（IVD） |  | #N/A | 冷藏
粤械注准20152401445/ | 二类医疗器械 | 深圳迈瑞生物医疗电子股份有限公司 | 2015.12.10/ | 2020.12.09/ |  | 深圳市南山区高新技术产业园区科技南十二路迈瑞大厦1-4层/ | 深圳市南山区高新技术产业园区科技南十二路迈瑞大厦1-4层/ | 血液细胞分析仪用质控物（阻抗法）/ |  | / | 产品型号：B30；包装规格：高值：1.5mL×1、1.5mL×2、1.5mL×3、1.5mL×6、3mL×1、3mL×2、3mL×3、3mL×6；中值：1.5mL×1、1.5mL×2、1.5mL×3、1.5mL×6、3mL×1、3mL×2、3mL×3、3mL×6；低值：1.5mL×1、1.5mL×2、1.5mL×3、1.5mL×6、3mL×1、3mL×2、3mL×3、3mL×6；高、中、低套装：1.5mL×3，每个浓度1支；1.5mL×6，每个浓度2支；3mL×3，每个浓度1支；3mL×6，每个浓度2支/ | / | / |  |  | / | / | / | / | / | 用于深圳迈瑞公司三分类BC系列血液细胞分析仪的WBC、RBC、HGB、MCV/HCT、PLT等参数的质控，以监控或评价检测结果的精密度。/ | 主要由类白细胞、人红细胞、类血小板、保存试剂和防腐剂组成。/ | / | / | 常规试剂 | 试剂 | 迈瑞Mindray | 国产品牌 | 旧国标 | 6840体外诊断试剂（IVD） |  | #N/A | 冷藏
粤械注准20152401445/ | 二类医疗器械 | 深圳迈瑞生物医疗电子股份有限公司 | 2015.12.10/ | 2020.12.09/ |  | 深圳市南山区高新技术产业园区科技南十二路迈瑞大厦1-4层/ | 深圳市南山区高新技术产业园区科技南十二路迈瑞大厦1-4层/ | 血液细胞分析仪用质控物（阻抗法）/ |  | / | 产品型号：B30；包装规格：高值：1.5mL×1、1.5mL×2、1.5mL×3、1.5mL×6、3mL×1、3mL×2、3mL×3、3mL×6；中值：1.5mL×1、1.5mL×2、1.5mL×3、1.5mL×6、3mL×1、3mL×2、3mL×3、3mL×6；低值：1.5mL×1、1.5mL×2、1.5mL×3、1.5mL×6、3mL×1、3mL×2、3mL×3、3mL×6；高、中、低套装：1.5mL×3，每个浓度1支；1.5mL×6，每个浓度2支；3mL×3，每个浓度1支；3mL×6，每个浓度2支/ | / | / |  |  | / | / | / | / | / | 用于深圳迈瑞公司三分类BC系列血液细胞分析仪的WBC、RBC、HGB、MCV/HCT、PLT等参数的质控，以监控或评价检测结果的精密度。/ | 主要由类白细胞、人红细胞、类血小板、保存试剂和防腐剂组成。/ | / | / | 常规试剂 | 试剂 | 迈瑞Mindray | 国产品牌 | 旧国标 | 6840体外诊断试剂（IVD） |  | #N/A | 冷藏
粤械注准20152401445/ | 二类医疗器械 | 深圳迈瑞生物医疗电子股份有限公司 | 2015.12.10/ | 2020.12.09/ |  | 深圳市南山区高新技术产业园区科技南十二路迈瑞大厦1-4层/ | 深圳市南山区高新技术产业园区科技南十二路迈瑞大厦1-4层/ | 血液细胞分析仪用质控物（阻抗法）/ |  | / | 产品型号：B30；包装规格：高值：1.5mL×1、1.5mL×2、1.5mL×3、1.5mL×6、3mL×1、3mL×2、3mL×3、3mL×6；中值：1.5mL×1、1.5mL×2、1.5mL×3、1.5mL×6、3mL×1、3mL×2、3mL×3、3mL×6；低值：1.5mL×1、1.5mL×2、1.5mL×3、1.5mL×6、3mL×1、3mL×2、3mL×3、3mL×6；高、中、低套装：1.5mL×3，每个浓度1支；1.5mL×6，每个浓度2支；3mL×3，每个浓度1支；3mL×6，每个浓度2支/ | / | / |  |  | / | / | / | / | / | 用于深圳迈瑞公司三分类BC系列血液细胞分析仪的WBC、RBC、HGB、MCV/HCT、PLT等参数的质控，以监控或评价检测结果的精密度。/ | 主要由类白细胞、人红细胞、类血小板、保存试剂和防腐剂组成。/ | / | / | 常规试剂 | 试剂 | 迈瑞Mindray | 国产品牌 | 旧国标 | 6840体外诊断试剂（IVD） |  | #N/A | 冷藏
粤械注准20162230025/ | 二类医疗器械 | 深圳迈瑞生物医疗电子股份有限公司 | 2016.01.13/ | 2021.01.12/ |  | 深圳市南山区西丽白芒松白公路东侧百旺信高科技工业园9#、10#、11#、12#、13#/ | 深圳市南山区高新技术产业园区科技南十二路迈瑞大厦1-4层/ | 便携式彩色多普勒超声系统/ |  | / | Z5、Z5BW、Z5T/ | / | / |  |  | #/ | 用于临床超声诊断检查。/ | / | / | / | / | / | / | / | 彩超 | 器械设备 | 迈瑞Mindray | 国产品牌 | 新国标 | 6823医用超声仪器及有关设备 | 06-07-02 | 06-07-02 | 常温
粤械注准20162210395/ | 二类医疗器械 | 深圳迈瑞生物医疗电子股份有限公司 | 2016.04.07/ | 2021.04.06/ |  | 深圳市南山区西丽白芒松白公路东侧百旺信高科技工业园9#、10#、11#、12#、13#/ | 深圳市南山区高新技术产业园区科技南十二路迈瑞大厦1-4层/ | 病人监护仪/ |  | / | uMEC10、uMEC6、uMEC12、uMEC7、uMEC15、uMEC15S/ | / | / |  |  | 病人监护仪由主机、附件组成，附件包括心电电缆和导联线、脉搏血氧探头和延长电缆、体温探头、血压袖套及导气管。/ | 供医疗单位对患者的心电(ECG)、脉搏血氧饱和度(SpO2)、脉率(PR)、呼吸(RESP)、体温(TEMP)、无创血压(NIBP)进行监测，监测信息可以显示、报警、回顾、存储和打印。/ | / | / | / | / | / | / | / | 多参数监护仪 | 器械设备 | 深圳迈瑞 | 国产品牌 | 新国标 | 6821医用电子仪器设备 | 07-04-01 | 07-04-01 | 常温
粤械注准20162210395/ | 二类医疗器械 | 深圳迈瑞生物医疗电子股份有限公司 | 2016.04.07/ | 2021.04.06/ |  | 深圳市南山区西丽白芒松白公路东侧百旺信高科技工业园9#、10#、11#、12#、13#/ | 深圳市南山区高新技术产业园区科技南十二路迈瑞大厦1-4层/ | 病人监护仪/ |  | / | uMEC10、uMEC6、uMEC12、uMEC7、uMEC15、uMEC15S/ | / | / |  |  | 病人监护仪由主机、附件组成，附件包括心电电缆和导联线、脉搏血氧探头和延长电缆、体温探头、血压袖套及导气管。/ | 供医疗单位对患者的心电(ECG)、脉搏血氧饱和度(SpO2)、脉率(PR)、呼吸(RESP)、体温(TEMP)、无创血压(NIBP)进行监测，监测信息可以显示、报警、回顾、存储和打印。/ | / | / | / | / | / | / | / | 多参数监护仪 | 器械设备 | 迈瑞Mindray | 国产品牌 | 新国标 | 6821医用电子仪器设备 | 07-04-01 | 07-04-01 | 常温
粤械注准20162210395/ | 二类医疗器械 | 深圳迈瑞生物医疗电子股份有限公司 | 2016.04.07/ | 2021.04.06/ |  | 深圳市南山区西丽白芒松白公路东侧百旺信高科技工业园9#、10#、11#、12#、13#/ | 深圳市南山区高新技术产业园区科技南十二路迈瑞大厦1-4层/ | 病人监护仪/ |  | / | uMEC10、uMEC6、uMEC12、uMEC7、uMEC15、uMEC15S/ | / | / |  |  | 病人监护仪由主机、附件组成，附件包括心电电缆和导联线、脉搏血氧探头和延长电缆、体温探头、血压袖套及导气管。/ | 供医疗单位对患者的心电(ECG)、脉搏血氧饱和度(SpO2)、脉率(PR)、呼吸(RESP)、体温(TEMP)、无创血压(NIBP)进行监测，监测信息可以显示、报警、回顾、存储和打印。/ | / | / | / | / | / | / | / | 多参数监护仪 | 器械设备 | 迈瑞Mindray | 国产品牌 | 新国标 | 6821医用电子仪器设备 | 07-04-01 | 07-04-01 | 常温
粤械注准20162400686/ | 二类医疗器械 | 深圳迈瑞生物医疗电子股份有限公司 | 2016.05.24/ | 2021.05.23/ |  | 深圳市光明新区公明办事处上村社区石观工业园A型厂房2栋/ | 深圳市南山区高新技术产业园区科技南十二路迈瑞大厦1-4层/ | 生殖激素类复合定值质控品/ |  | / | 低值：6×5.0 mL，12×5.0 mL, 1×5.0 ml, 3×5.0 ml；高值：6×5.0 mL，12×5.0 mL, 1×5.0 ml, 3×5.0 ml。/ | / | / |  |  | / | / | / | 原注册证号：粤食药监械（准）字2013第2400287号/ | / | 生殖激素类复合定值质控品适用于经迈瑞配套校准品校准的迈瑞全自动化学发光免疫分析仪及试剂配套组成的迈瑞检测系统，对人血清样本中相应检测项目检测时的室内质量控制。/ | 人血清基质的液体。/ | / | / | 试剂 | 试剂 | 迈瑞Mindray | 国产品牌 | 旧国标 | 6840体外诊断试剂（IVD） |  | #N/A | 冷藏
国械注准20163211083/ | 二类医疗器械 | 深圳迈瑞生物医疗电子股份有限公司 | 2016-05-31/ | 2021-05-30/ |  | 深圳市南山区西丽白芒松白公路东侧百旺信高科技工业园 9#、10#、11#、12#、13#/ | 深圳市南山区高新技术产业园区科技南十二路迈瑞大厦1-4层/ | 病人监护仪/ |  | / | N22、N22 OR、N22 ICU、 N19、N19 OR、N19 ICU/ | / | / |  |  | 该产品由主机、电池、模块、模块插件箱和附件组成，详见附页。/ | 该产品对患者进行心电(ECG)（ST段分析不适用于新生儿）、呼吸(RESP)、体温(TEMP)、脉搏血氧饱和度(SpO2)、脉率(PR)、无创血压(NIBP)、有创血压(IBP)、成人心排量(C.O.)、二氧化碳(CO2)、氧气(O2)、麻醉气体(AG)、成人电阻抗心动描记(ICG)、成人和小儿双频指数(BIS)、呼吸力学(RM)、成人和小儿连续心排量(CCO)、成人中心静脉氧饱和度(ScvO2)、成人和小儿肌松(NMT)监护，并通过EEG模块进行脑电(EEG)测量和分析，监护信息可以显示、回顾、存储和打印。该产品预期在医疗机构使用，其应用领域包括：手术室内、麻醉诱导及术后复苏、重症监护病房内、急诊护理、呼吸护理、心脏护理、神经护理、透析护理、新生儿护理、老年人护理、产科护理、内科及外科护理。该产品必须由经过专业培训的临床医护人员使用。/ | / | / | / | / | / | / | 2017-05-11 “生产地址：深圳市南山区西丽白芒松白公路东侧百旺信高科技工业园9#、10#、11#、12#、13#”变更为“生产地址：深圳市光明新区南环大道1203号”。 2017-06-27 详见附页（变更对比表）。/ | 多参数监护仪 | 器械设备 | 迈瑞Mindray | 国产品牌 | 新国标 | 6821医用电子仪器设备 | 07-04-01 | 07-04-01 | 常温
国械注准20163401022/ | 三类医疗器械 | 深圳迈瑞生物医疗电子股份有限公司 | 2016-05-12/ | 2021-05-11/ |  | 深圳市光明新区公明办事处上村社区石观工业园A型厂房2栋/ | 深圳市南山区高新技术产业园区科技南十二路迈瑞大厦1-4层/ | 肿瘤标志物多项质控品/ |  | / | 肿瘤标志物多项质控品（低值）：1×5.0mL，肿瘤标志物多项质控品（高值）：1×5.0 mL； 肿瘤标志物多项质控品（低值）：3×5.0 mL，肿瘤标志物多项质控品（高值）：3×5.0 mL； 肿瘤标志物多项质控品（低值）：6×5.0 mL，肿瘤标志物多项质控品（高值）：6×5.0 mL； 肿瘤标志物多项质控品（低值）：12×5.0 mL，肿瘤标志物多项质控品（高值）：12×5.0 mL。/ | / | / |  |  | / | / | / | / | / | 本产品用于经迈瑞配套校准品校准的迈瑞全自动化学发光免疫分析仪及试剂配套组成的迈瑞检测系统,对人血清样本中相应校准项目检测时的准确性或重复性的质量控制。/ | 含不同浓度人癌胚抗原、人甲胎蛋白、人肿瘤相关抗原CA125、人癌抗原CA15-3、人糖类抗原CA19-9、人游离前列腺特异性抗原、人总前列腺特异性抗原、人铁蛋白、人癌抗原CA72-4、人细胞角蛋白19片段的人血清基质的液体； 质控品靶值表（不同批次的质控品的靶值及质控范围参见其靶值表）。（具体内容详见产品说明书）/ | / | 2016-08-10 “生产地址:深圳市光明新区公明办事处上村社区石观工业园A型厂房2栋”变更为“生产地址:深圳市光明新区南环大道1203号”。 2017-09-15变更适用机型以及说明书的文字性变更。 具体变更内容请见附件。 请注册人自行修改产品说明书及产品技术要求中的相关内容。/ | 试剂 | 试剂 | 迈瑞Mindray | 国产品牌 | 旧国标 | 6840体外诊断试剂（IVD） |  | #N/A | 冷藏
国械注准20163211138/ | 二类医疗器械 | 深圳迈瑞生物医疗电子股份有限公司 | 2016-06-12/ | 2021-06-11/ |  | 深圳市南山区西丽白芒松白公路东侧百旺信高科技工业园9#、10#、11#、12#、13#/ | 深圳市南山区高新技术产业园区科技南十二路迈瑞大厦1-4层/ | 病人监护仪/ |  | / | iPM 5、iPM 8/ | / | / |  |  | 该产品由主机、电池、显示屏、外置参数测量模块及附件组成。主机含有1个标准RJ45型有线网络接口和一个内置Wi-Fi无线通讯模块。外置参数测量模块和附件的信息详见附页。/ | 该产品预期用于医疗机构，供专业培训后的临床医护人员使用，可对患者进行心电(ECG)（ST段分析不适用于新生儿）、血氧饱和度(SpO2)、脉搏率(PR)、呼吸(RESP)、体温(TEMP)、无创血压(NIBP)、有创血压(IBP)、成人心排量(C.O.)、二氧化碳(CO2)进行监护，监护的信息可以显示、回顾、存储和打印。/ | / | 2016年9月22日同意更正型号、规格内容，2016年6月12日核发的中华人民共和国医疗器械注册证予以废止。/ | / | / | / | / | 2017-05-11 “生产地址：深圳市南山区西丽白芒松白公路东侧百旺信高科技工业园9#、10#、11#、12#、13#”变更为“生产地址：深圳市光明新区南环大道1203号”。 2017-11-15 见附页（变更对比表）。/ | 多参数监护仪 | 器械设备 | 迈瑞Mindray | 国产品牌 | 新国标 | 6821医用电子仪器设备 | 07-04-01 | 07-04-01 | 常温
国械注准20163211138/ | 二类医疗器械 | 深圳迈瑞生物医疗电子股份有限公司 | 2016-06-12/ | 2021-06-11/ |  | 深圳市南山区西丽白芒松白公路东侧百旺信高科技工业园9#、10#、11#、12#、13#/ | 深圳市南山区高新技术产业园区科技南十二路迈瑞大厦1-4层/ | 病人监护仪/ |  | / | iPM 5、iPM 8/ | / | / |  |  | 该产品由主机、电池、显示屏、外置参数测量模块及附件组成。主机含有1个标准RJ45型有线网络接口和一个内置Wi-Fi无线通讯模块。外置参数测量模块和附件的信息详见附页。/ | 该产品预期用于医疗机构，供专业培训后的临床医护人员使用，可对患者进行心电(ECG)（ST段分析不适用于新生儿）、血氧饱和度(SpO2)、脉搏率(PR)、呼吸(RESP)、体温(TEMP)、无创血压(NIBP)、有创血压(IBP)、成人心排量(C.O.)、二氧化碳(CO2)进行监护，监护的信息可以显示、回顾、存储和打印。/ | / | 2016年9月22日同意更正型号、规格内容，2016年6月12日核发的中华人民共和国医疗器械注册证予以废止。/ | / | / | / | / | 2017-05-11 “生产地址：深圳市南山区西丽白芒松白公路东侧百旺信高科技工业园9#、10#、11#、12#、13#”变更为“生产地址：深圳市光明新区南环大道1203号”。 2017-11-15 见附页（变更对比表）。/ | 监护仪 | 器械设备 | 迈瑞Mindray | 国产品牌 | 新国标 | 6821医用电子仪器设备 | 07-04-01 | 07-04-01 | 常温
国械注准20163211139/ | 三类医疗器械 | 深圳迈瑞生物医疗电子股份有限公司 | 2016-06-12/ | 2021-06-11/ |  | 深圳市南山区西丽白芒松白公路东侧百旺信高科技工业园9#、10#、11#、12#、13#/ | 深圳市南山区高新技术产业园区科技南十二路迈瑞大厦1-4层/ | 病人监护仪/ |  | / | MEC-1200、iMEC8、iMEC10、iMEC12/ | / | / |  |  | 该产品由主机、电池、显示屏及附件组成。主机含有1个标准RJ45型有线网络接口和1个内置Wi-Fi无线通讯模块。附件信息详见附页/ | 该产品预期用于医疗机构，供专业培训后的临床医护人员使用。iMEC8、iMEC10、iMEC12型产品可对患者进行心电(ECG)、呼吸(RESP)、体温(TEMP)、脉搏血氧饱和度(SpO2)、脉率(PR)、无创血压(NIBP)、有创血压(IBP)、成人心排量(C.O.)、二氧化碳(CO2)监护，MEC-1200型产品可对患者进行心电(ECG)、呼吸(RESP)、体温(TEMP)、脉搏血氧饱和度(SpO2)、脉率(PR)、无创血压(NIBP)监护，监测信息可以显示、回顾、存储和打印。ST段分析不适用于新生儿。/ | / | / | / | / | / | / | 2017-05-11 “生产地址：深圳市南山区西丽白芒松白公路东侧百旺信高科技工业园9#、10#、11#、12#、13#”变更为“生产地址：深圳市光明新区南环大道1203号”。 2017-10-25 详见附页（变更对比表）。/ | 多参数监护仪 | 器械设备 | 迈瑞Mindray | 国产品牌 | 新国标 | 6821医用电子仪器设备 | 07-04-01 | 07-04-01 | 常温
国械注准20163211139/ | 二类医疗器械 | 深圳迈瑞生物医疗电子股份有限公司 | 2016-06-12/ | 2021-06-11/ |  | 深圳市南山区西丽白芒松白公路东侧百旺信高科技工业园9#、10#、11#、12#、13#/ | 深圳市南山区高新技术产业园区科技南十二路迈瑞大厦1-4层/ | 病人监护仪/ |  | / | MEC-1200、iMEC8、iMEC10、iMEC12/ | / | / |  |  | 该产品由主机、电池、显示屏及附件组成。主机含有1个标准RJ45型有线网络接口和1个内置Wi-Fi无线通讯模块。附件信息详见附页/ | 该产品预期用于医疗机构，供专业培训后的临床医护人员使用。iMEC8、iMEC10、iMEC12型产品可对患者进行心电(ECG)、呼吸(RESP)、体温(TEMP)、脉搏血氧饱和度(SpO2)、脉率(PR)、无创血压(NIBP)、有创血压(IBP)、成人心排量(C.O.)、二氧化碳(CO2)监护，MEC-1200型产品可对患者进行心电(ECG)、呼吸(RESP)、体温(TEMP)、脉搏血氧饱和度(SpO2)、脉率(PR)、无创血压(NIBP)监护，监测信息可以显示、回顾、存储和打印。ST段分析不适用于新生儿。/ | / | / | / | / | / | / | 2017-05-11 “生产地址：深圳市南山区西丽白芒松白公路东侧百旺信高科技工业园9#、10#、11#、12#、13#”变更为“生产地址：深圳市光明新区南环大道1203号”。 2017-10-25 详见附页（变更对比表）。/ | 多参数监护仪 | 器械设备 | 迈瑞Mindray | 国产品牌 | 新国标 | 6821医用电子仪器设备 | 07-04-01 | 07-04-01 | 常温
国械注准20163211140/ | 二类医疗器械 | 深圳迈瑞生物医疗电子股份有限公司 | 2016-06-12/ | 2021-06-11/ |  | 深圳市南山区西丽白芒松白公路东侧百旺信高科技工业园9#、10#、11#、12#、13#/ | 深圳市南山区高新技术产业园区科技南十二路迈瑞大厦1-4层/ | 病人监护仪/ |  | / | iPM 6、iPM 7、iPM 10、iPM 12/ | / | / |  |  | 该产品由主机、电池、显示屏、外置参数测量模块及附件组成。主机含有1个标准RJ45型有线网络接口和一个内置Wi-Fi无线通讯模块。外置参数测量模块和附件的信息详见附页。/ | 该产品预期用于医疗机构，供专业培训后的临床医护人员使用，可对患者进行心电(ECG)、血氧饱和度(SpO2)、脉搏率(PR)、呼吸(RESP)、体温(TEMP)、无创血压(NIBP)、有创血压(IBP)、心排量(C.O.)、二氧化碳(CO2)、麻醉气体(AG)、氧气(O2)、呼吸力学(RM)、双频指数(BIS)的监护，监护信息可以显示、回顾、存储和打印。该产品的监护参数适用于成人、小儿和新生儿，除了心电（ECG）的ST 段分析不适用于新生儿，心排量(C.O.)不适用于小儿和新生儿，双频指数(BIS)不适用于新生儿。/ | / | / | / | / | / | / | 2017-05-11 “生产地址：深圳市南山区西丽白芒松白公路东侧百旺信高科技工业园9#、10#、11#、12#、13#”变更为“生产地址：深圳市光明新区南环大道1203号”。 2017-09-13 详见附页（变更对比表）。/ | 多参数监护仪 | 器械设备 | 迈瑞Mindray | 国产品牌 | 新国标 | 6821医用电子仪器设备 | 07-04-01 | 07-04-01 | 常温
国械注准20163211140/ | 三类医疗器械 | 深圳迈瑞生物医疗电子股份有限公司 | 2016-06-12/ | 2021-06-11/ |  | 深圳市南山区西丽白芒松白公路东侧百旺信高科技工业园9#、10#、11#、12#、13#/ | 深圳市南山区高新技术产业园区科技南十二路迈瑞大厦1-4层/ | 病人监护仪/ |  | / | iPM 6、iPM 7、iPM 10、iPM 12/ | / | / |  |  | 该产品由主机、电池、显示屏、外置参数测量模块及附件组成。主机含有1个标准RJ45型有线网络接口和一个内置Wi-Fi无线通讯模块。外置参数测量模块和附件的信息详见附页。/ | 该产品预期用于医疗机构，供专业培训后的临床医护人员使用，可对患者进行心电(ECG)、血氧饱和度(SpO2)、脉搏率(PR)、呼吸(RESP)、体温(TEMP)、无创血压(NIBP)、有创血压(IBP)、心排量(C.O.)、二氧化碳(CO2)、麻醉气体(AG)、氧气(O2)、呼吸力学(RM)、双频指数(BIS)的监护，监护信息可以显示、回顾、存储和打印。该产品的监护参数适用于成人、小儿和新生儿，除了心电（ECG）的ST 段分析不适用于新生儿，心排量(C.O.)不适用于小儿和新生儿，双频指数(BIS)不适用于新生儿。/ | / | / | / | / | / | / | 2017-05-11 “生产地址：深圳市南山区西丽白芒松白公路东侧百旺信高科技工业园9#、10#、11#、12#、13#”变更为“生产地址：深圳市光明新区南环大道1203号”。 2017-09-13 详见附页（变更对比表）。/ | 多参数监护仪 | 器械设备 | 迈瑞Mindray | 国产品牌 | 新国标 | 6821医用电子仪器设备 | 07-04-01 | 07-04-01 | 常温
国械注准20163211140/ | 二类医疗器械 | 深圳迈瑞生物医疗电子股份有限公司 | 2016-06-12/ | 2021-06-11/ |  | 深圳市南山区西丽白芒松白公路东侧百旺信高科技工业园9#、10#、11#、12#、13#/ | 深圳市南山区高新技术产业园区科技南十二路迈瑞大厦1-4层/ | 病人监护仪/ |  | / | iPM 6、iPM 7、iPM 10、iPM 12/ | / | / |  |  | 该产品由主机、电池、显示屏、外置参数测量模块及附件组成。主机含有1个标准RJ45型有线网络接口和一个内置Wi-Fi无线通讯模块。外置参数测量模块和附件的信息详见附页。/ | 该产品预期用于医疗机构，供专业培训后的临床医护人员使用，可对患者进行心电(ECG)、血氧饱和度(SpO2)、脉搏率(PR)、呼吸(RESP)、体温(TEMP)、无创血压(NIBP)、有创血压(IBP)、心排量(C.O.)、二氧化碳(CO2)、麻醉气体(AG)、氧气(O2)、呼吸力学(RM)、双频指数(BIS)的监护，监护信息可以显示、回顾、存储和打印。该产品的监护参数适用于成人、小儿和新生儿，除了心电（ECG）的ST 段分析不适用于新生儿，心排量(C.O.)不适用于小儿和新生儿，双频指数(BIS)不适用于新生儿。/ | / | / | / | / | / | / | 2017-05-11 “生产地址：深圳市南山区西丽白芒松白公路东侧百旺信高科技工业园9#、10#、11#、12#、13#”变更为“生产地址：深圳市光明新区南环大道1203号”。 2017-09-13 详见附页（变更对比表）。/ | 监护仪 | 器械设备 | 迈瑞Mindray | 国产品牌 | 新国标 | 6821医用电子仪器设备 | 07-04-01 | 07-04-01 | 常温
粤械注准20162210982/ | 二类医疗器械 | 深圳迈瑞生物医疗电子股份有限公司 | 2016.07.27/ | 2021.07.26/ |  | 深圳市南山区西丽白芒松白公路东侧百旺信高科技工业园9#、10#、11#、12#、13#/ | 深圳市南山区高新技术产业园区科技南十二路迈瑞大厦1-4层/ | 生命体征监测仪/ |  | / | VS-800、VS-900、VS-600/ | / | / |  |  | 主要由主机、电池、显示屏以及附件组成。/ | 供医疗机构对成人、小儿和新生儿病人进行无创血压（NIBP）、脉搏氧饱和度（SpO2）、脉率（PR）的监测，对成人和小儿进行体温（TEMP）的监测，监测信息可以显示、回顾、存储和打印。其中VS-600不适用于连续监测环境，不具有监测信息的回顾、存储和打印功能。/ | / | 原注册证号:粤食药监械（准）字2013第2210504号/ | / | / | / | / | / | 多参数监护仪 | 器械设备 | 迈瑞Mindray | 国产品牌 | 新国标 | 6821医用电子仪器设备 | 07-04-01 | 07-04-01 | 常温
粤械注准20162210982/ | 二类医疗器械 | 深圳迈瑞生物医疗电子股份有限公司 | 2016.07.27/ | 2021.07.26/ |  | 深圳市南山区西丽白芒松白公路东侧百旺信高科技工业园9#、10#、11#、12#、13#/ | 深圳市南山区高新技术产业园区科技南十二路迈瑞大厦1-4层/ | 生命体征监测仪/ |  | / | VS-800、VS-900、VS-600/ | / | / |  |  | 主要由主机、电池、显示屏以及附件组成。/ | 供医疗机构对成人、小儿和新生儿病人进行无创血压（NIBP）、脉搏氧饱和度（SpO2）、脉率（PR）的监测，对成人和小儿进行体温（TEMP）的监测，监测信息可以显示、回顾、存储和打印。其中VS-600不适用于连续监测环境，不具有监测信息的回顾、存储和打印功能。/ | / | 原注册证号:粤食药监械（准）字2013第2210504号/ | / | / | / | / | / | 监护仪 | 器械设备 | 迈瑞Mindray | 国产品牌 | 新国标 | 6821医用电子仪器设备 | 07-04-01 | 07-04-01 | 常温
粤械注准20162210982/ | 一类医疗器械 | 深圳迈瑞生物医疗电子股份有限公司 | 2016.07.27/ | 2021.07.26/ |  | 深圳市南山区西丽白芒松白公路东侧百旺信高科技工业园9#、10#、11#、12#、13#/ | 深圳市南山区高新技术产业园区科技南十二路迈瑞大厦1-4层/ | 生命体征监测仪/ |  | / | VS-800、VS-900、VS-600/ | / | / |  |  | 主要由主机、电池、显示屏以及附件组成。/ | 供医疗机构对成人、小儿和新生儿病人进行无创血压（NIBP）、脉搏氧饱和度（SpO2）、脉率（PR）的监测，对成人和小儿进行体温（TEMP）的监测，监测信息可以显示、回顾、存储和打印。其中VS-600不适用于连续监测环境，不具有监测信息的回顾、存储和打印功能。/ | / | 原注册证号:粤食药监械（准）字2013第2210504号/ | / | / | / | / | / | 多参数监护仪 | 器械设备 | 迈瑞Mindray | 国产品牌 | 新国标 | 6821医用电子仪器设备 | 07-04-01 | 07-04-01 | 常温
粤械注准20162401005/ | 二类医疗器械 | 深圳迈瑞生物医疗电子股份有限公司 | 2016.08.08/ | 2021.08.07/ |  | 深圳市南山区留仙大道红花岭工业北区A3栋/ | 深圳市南山区高新技术产业园区科技南十二路迈瑞大厦1-4层/ | 同型半胱氨酸（HCY）测定试剂盒（酶循环法）/ |  | / | 33 mL R1：1×25 mL，R2：1×8 mL；45 mL R1：1×34 mL，R2：1×11 mL；76 mL R1：2×28 mL，R2：2×10 mL；76 mL R1：1×58 mL，R2：1×18 mL；132 mL R1：4×25 mL，R2：4×8 mL；180 mL R1：4×34 mL，R2：4×11 mL；每种包装规格都可选配校准品：5×1.0 mL/ | / | / |  |  | / | / | / | / | / | 该试剂盒采用酶循环法，用于体外定量测定人血清或肝素血浆中同型半胱氨酸的含量。/ | R1：S-腺苷甲硫氨酸（SAM） 0.1 mmol/L；NADH 0.2 mmol/L；三（2羧乙基）膦氯化氢（TCEP） 0.5 mmol/L；α-酮戊二酸 5.0mmol/L；R2：谷氨酸脱氢酶（GLDH） 10.0 KU/L；S-腺苷同型半胱氨酸(SAH)水解酶（SAHase） 3.0 KU/L；腺苷脱氨酶（ADA） 5.0 KU/L；HCY甲基转移酶（HMT ase） 5.0KU/L；校准品：人血清。/ | / | / | 试剂 | 试剂 | 迈瑞Mindray | 国产品牌 | 旧国标 | 6840体外诊断试剂（IVD） |  | #N/A | 冷藏
粤械注准20162401007/ | 二类医疗器械 | 深圳迈瑞生物医疗电子股份有限公司 | 2016.08.08/ | 2021.08.07/ |  | 深圳市南山区留仙大道红花岭工业北区A3栋/ | 深圳市南山区高新技术产业园区科技南十二路迈瑞大厦1-4层/ | 同型半胱氨酸（HCY）质控品/ |  | / | 低值：1×1 mL；高值：1×1 mL/ | / | / |  |  | / | / | / | / | / | 该质控品与迈瑞生化分析仪和试剂及校准品配套使用，用于经迈瑞配套校准品校准的迈瑞检测系统，供对人样本中同型半胱氨酸（HCY）项目检测时，进行室内质量控制。/ | 人血清基质的液态质控品。/ | / | / | 试剂 | 试剂 | 迈瑞Mindray | 国产品牌 | 旧国标 | 6840体外诊断试剂（IVD） |  | #N/A | 冷藏
粤械注准20162301183/ | 二类医疗器械 | 深圳迈瑞生物医疗电子股份有限公司 | 2016.09.27/ | 2021.09.26/ |  | 深圳市南山区西丽白芒松白公路东侧百旺信高科技工业园9#、10#、11#、12#、13#/ | 深圳市南山区高新技术产业园区科技南十二路迈瑞大厦1-4层/ | 数字化医用X射线摄影系统/ |  | / | DigiEye 280、DigiEye 280T/ | / | / |  |  | DR系统的基本组成包括：高压发生器（MHV-50A）、X射线管组件（E7876X或H1086X或E7240X）、限束器（CX-03），平板探测器（FDX3543RP或FPD2C(Venu1417C)或MPX3543R或EPX3543R或MPX4343R）、图像采集工作站主机（IAC-004）、图像采集工作站显示器（IAD-002或IAD-003）、防散射滤线栅（JPIGRID-1000），控制盒（SCB280），固定式浮动患者台（SPT-084，选配），X射线管支撑装置（TSD280）、立式摄影架（WS280，选配）。/ | 临床用于胸部、腹部、骨骼与软组织的数字X射线摄影检查。/ | / | 粤食药监械（准）字2013第2301099号/ | / | / | / | / | / | 数字X射线摄影系统（DR） | 器械设备 | 迈瑞Mindray | 国产品牌 | 新国标 | 6823医用超声仪器及有关设备 | 06-07-02 | 06-07-02 | 常温
浙械注准20172400189/ | 二类医疗器械 | 深圳迈瑞生物医疗电子股份有限公司 | 2017.02.20/ | 2022.02.19/ |  | 杭州市西湖区振中路210号/ | 杭州市西湖区振中路210号/ | 尿液分析试纸条(干式化学法)/ |  | / | 型号：AC型和HS型；包装：尿单联、二联、三联、四联、五联、六联、七联、八联、九联、十联、十一联、十二联、十三联、十四联试纸条(均包含AC型和HS型)；规格：1人份袋、25条筒、50条筒、100条筒、150条筒。/ | / | / |  |  | / | / | / | / | / | 用于半定量或定性检测尿液中的白细胞、尿胆原、微量白蛋白、蛋白质、胆红素、葡萄糖、抗坏血酸、比重、酮体(乙酰乙酸)、亚硝酸盐、肌酐、pH值、隐血和尿钙。/ | 见附页。/ | / | / | 快检试剂盒 | 试剂 | 迈瑞Mindray | #N/A | 旧国标 | 6840体外诊断试剂（IVD） |  | #N/A | 冷藏
粤械注准20172210114/ | 二类医疗器械 | 深圳迈瑞生物医疗电子股份有限公司 | 2017.01.20/ | 2022.01.19/ |  | 深圳市南山区西丽白芒松白公路东侧百旺信高科技工业园9#、10#、11#、12#、13#/ | 深圳市南山区高新技术产业园区科技南十二路迈瑞大厦1-4层/ | 血氧饱和度监护仪/ |  | / | PM-60/ | / | / |  |  | 由主机、血氧饱和度探头组成，可选用的附件有红外适配器、充电底座。可选配的血氧饱和度探头型号有DS-100A、518B、512F。/ | 适用于对单个成人进行血氧饱和度(SpO2)和脉率(PR)的监护。/ | / | 原注册证号：粤食药监械(准)字2013第2210063号/ | / | / | / | / | / | 多参数监护仪 | 器械设备 | 迈瑞Mindray | #N/A | 新国标 | 6821医用电子仪器设备 | 07-04-01 | 07-04-01 | 常温
粤械注准20172400118/ | 二类医疗器械 | 深圳迈瑞生物医疗电子股份有限公司 | 2017.01.20/ | 2022.01.19/ |  | 深圳市光明新区南环大道1203号/ | 深圳市南山区高新技术产业园区科技南十二路迈瑞大厦1-4层/ | 全自动生化分析仪/ |  | / | BS-180、BS-190、BS-230、BS-240/ | / | / |  |  | 由分析部分(主机)、操作部分(计算机系统)、结果输出部分(打印机)、附件及耗材组成。/ | 供医疗机构对人体体液(血清、血浆、尿液、脑脊液等)样本中成分的定量检测。/ | / | 原注册证号：粤食药监械(准)字2013第2400558号/ | / | / | / | / | / | 全自动生化分析仪 | 器械设备 | 迈瑞Mindray | #N/A | 新国标 | 6840临床检验分析仪器IVD | 22-02-01 | 22-02-01 | 常温
国械注准20173210600/ | 三类医疗器械 | 深圳迈瑞生物医疗电子股份有限公司 | 2017-04-13/ | 2022-04-12/ |  | 深圳市南山区西丽白芒松白公路东侧百旺信高科技工业园9#、10#、11#、12#、13#/ | 深圳市南山区高新技术产业园区科技南十二路迈瑞大厦1-4层/ | 除颤监护仪/ |  | / | BeneHeart D6，BeneHeart D5，BeneHeart D3，BeneHeart D2，BeneHeart D1/ | / | / |  |  | 该产品由主机、电池、迈瑞BeneHeart除颤监护仪软件组件（配置mindray算法）以及附件组成，详见附页。/ | BeneHeartD6/D5用于对患者进行手动除颤、体外自动除颤(AED)、起搏、心电(ECG)监护、脉搏血氧饱和度(SpO2)监护、无创血压(NIBP)监护、有创血压(IBP)监护、体温(TEMP)监护、呼吸(RESP)监护和二氧化碳(CO2)监护。监护信息可以显示、回顾、存储和打印。 BeneHeartD3/D2用于对患者进行手动除颤、体外自动除颤(AED)、起搏、心电(ECG)监护、脉搏血氧饱和度(SpO2)监护、无创血压(NIBP)监护。监护信息可以显示、回顾、存储和打印。 BeneHeart D1用于对患者进行手动除颤、体外自动除颤(AED)、成人和小儿心电(ECG)监护。监护信息可以显示、回顾和存储。 1. 手动除颤功能适用于无呼吸和无脉搏的室颤以及室速患者。同步复律功能适用于终止房颤。2.体外自动除颤(AED)功能适用于符合以下情况的心脏骤停患者：丧失反应性、无呼吸或呼吸不正常。该功能仅适用于年龄大于8岁的患者，如果需要对8岁以下小儿除颤，必须使用手动除颤方式。 3. 无创起搏功能适用于对心动过缓的患者进行治疗。如果处理及时，也有助于对停搏患者进行治疗（该功能不适用于BeneHeart D1）。该产品支持在院前或院内使用，且只能由受过该设备操作培训并接受过基本生命支持和高级心脏支持培训的合格医务人员使用。/ | / | 原注册证编号：国食药监械（准）字2013第3211733号/ | / | / | / | / | 2017-05-16 “生产地址：深圳市南山区西丽白芒松白公路东侧百旺信高科技工业园9#、10#、11#、12#、13#”变更为“生产地址：深圳市光明新区南环大道1203号”。 2018-06-14 详见变更对比表的附页。 2018-09-21 见附页/ | 除颤监护仪 | 器械设备 | 迈瑞Mindray | #N/A | 新国标 | 6854手术室、急救室、诊疗室设备及器具 | 08-03-01 | 08-03-01 | 常温
国械注准20173210600/ | 二类医疗器械 | 深圳迈瑞生物医疗电子股份有限公司 | 2017-04-13/ | 2022-04-12/ |  | 深圳市南山区西丽白芒松白公路东侧百旺信高科技工业园9#、10#、11#、12#、13#/ | 深圳市南山区高新技术产业园区科技南十二路迈瑞大厦1-4层/ | 除颤监护仪/ |  | / | BeneHeart D6，BeneHeart D5，BeneHeart D3，BeneHeart D2，BeneHeart D1/ | / | / |  |  | 该产品由主机、电池、迈瑞BeneHeart除颤监护仪软件组件（配置mindray算法）以及附件组成，详见附页。/ | BeneHeartD6/D5用于对患者进行手动除颤、体外自动除颤(AED)、起搏、心电(ECG)监护、脉搏血氧饱和度(SpO2)监护、无创血压(NIBP)监护、有创血压(IBP)监护、体温(TEMP)监护、呼吸(RESP)监护和二氧化碳(CO2)监护。监护信息可以显示、回顾、存储和打印。 BeneHeartD3/D2用于对患者进行手动除颤、体外自动除颤(AED)、起搏、心电(ECG)监护、脉搏血氧饱和度(SpO2)监护、无创血压(NIBP)监护。监护信息可以显示、回顾、存储和打印。 BeneHeart D1用于对患者进行手动除颤、体外自动除颤(AED)、成人和小儿心电(ECG)监护。监护信息可以显示、回顾和存储。 1. 手动除颤功能适用于无呼吸和无脉搏的室颤以及室速患者。同步复律功能适用于终止房颤。2.体外自动除颤(AED)功能适用于符合以下情况的心脏骤停患者：丧失反应性、无呼吸或呼吸不正常。该功能仅适用于年龄大于8岁的患者，如果需要对8岁以下小儿除颤，必须使用手动除颤方式。 3. 无创起搏功能适用于对心动过缓的患者进行治疗。如果处理及时，也有助于对停搏患者进行治疗（该功能不适用于BeneHeart D1）。该产品支持在院前或院内使用，且只能由受过该设备操作培训并接受过基本生命支持和高级心脏支持培训的合格医务人员使用。/ | / | 原注册证编号：国食药监械（准）字2013第3211733号/ | / | / | / | / | 2017-05-16 “生产地址：深圳市南山区西丽白芒松白公路东侧百旺信高科技工业园9#、10#、11#、12#、13#”变更为“生产地址：深圳市光明新区南环大道1203号”。 2018-06-14 详见变更对比表的附页。 2018-09-21 见附页/ | 除颤监护仪 | 器械设备 | 迈瑞Mindray | #N/A | 新国标 | 6854手术室、急救室、诊疗室设备及器具 | 08-03-01 | 08-03-01 | 常温
国械注准20173210600/ |  | 深圳迈瑞生物医疗电子股份有限公司 | 2017-04-13/ | 2022-04-12/ |  | 深圳市南山区西丽白芒松白公路东侧百旺信高科技工业园9#、10#、11#、12#、13#/ | 深圳市南山区高新技术产业园区科技南十二路迈瑞大厦1-4层/ | 除颤监护仪/ |  | / | BeneHeart D6，BeneHeart D5，BeneHeart D3，BeneHeart D2，BeneHeart D1/ | / | / |  |  | 该产品由主机、电池、迈瑞BeneHeart除颤监护仪软件组件（配置mindray算法）以及附件组成，详见附页。/ | BeneHeartD6/D5用于对患者进行手动除颤、体外自动除颤(AED)、起搏、心电(ECG)监护、脉搏血氧饱和度(SpO2)监护、无创血压(NIBP)监护、有创血压(IBP)监护、体温(TEMP)监护、呼吸(RESP)监护和二氧化碳(CO2)监护。监护信息可以显示、回顾、存储和打印。 BeneHeartD3/D2用于对患者进行手动除颤、体外自动除颤(AED)、起搏、心电(ECG)监护、脉搏血氧饱和度(SpO2)监护、无创血压(NIBP)监护。监护信息可以显示、回顾、存储和打印。 BeneHeart D1用于对患者进行手动除颤、体外自动除颤(AED)、成人和小儿心电(ECG)监护。监护信息可以显示、回顾和存储。 1. 手动除颤功能适用于无呼吸和无脉搏的室颤以及室速患者。同步复律功能适用于终止房颤。2.体外自动除颤(AED)功能适用于符合以下情况的心脏骤停患者：丧失反应性、无呼吸或呼吸不正常。该功能仅适用于年龄大于8岁的患者，如果需要对8岁以下小儿除颤，必须使用手动除颤方式。 3. 无创起搏功能适用于对心动过缓的患者进行治疗。如果处理及时，也有助于对停搏患者进行治疗（该功能不适用于BeneHeart D1）。该产品支持在院前或院内使用，且只能由受过该设备操作培训并接受过基本生命支持和高级心脏支持培训的合格医务人员使用。/ | / | 原注册证编号：国食药监械（准）字2013第3211733号/ | / | / | / | / | 2017-05-16 “生产地址：深圳市南山区西丽白芒松白公路东侧百旺信高科技工业园9#、10#、11#、12#、13#”变更为“生产地址：深圳市光明新区南环大道1203号”。 2018-06-14 详见变更对比表的附页。 2018-09-21 见附页/ | 除颤监护仪 | 器械设备 | 迈瑞Mindray | #N/A | 新国标 | 6854手术室、急救室、诊疗室设备及器具 | 08-03-01 | 08-03-01 | 常温
国械注准20173210600/ | 三类医疗器械 | 深圳迈瑞生物医疗电子股份有限公司 | 2017-04-13/ | 2022-04-12/ |  | 深圳市南山区西丽白芒松白公路东侧百旺信高科技工业园9#、10#、11#、12#、13#/ | 深圳市南山区高新技术产业园区科技南十二路迈瑞大厦1-4层/ | 除颤监护仪/ |  | / | BeneHeart D6，BeneHeart D5，BeneHeart D3，BeneHeart D2，BeneHeart D1/ | / | / |  |  | 该产品由主机、电池、迈瑞BeneHeart除颤监护仪软件组件（配置mindray算法）以及附件组成，详见附页。/ | BeneHeartD6/D5用于对患者进行手动除颤、体外自动除颤(AED)、起搏、心电(ECG)监护、脉搏血氧饱和度(SpO2)监护、无创血压(NIBP)监护、有创血压(IBP)监护、体温(TEMP)监护、呼吸(RESP)监护和二氧化碳(CO2)监护。监护信息可以显示、回顾、存储和打印。 BeneHeartD3/D2用于对患者进行手动除颤、体外自动除颤(AED)、起搏、心电(ECG)监护、脉搏血氧饱和度(SpO2)监护、无创血压(NIBP)监护。监护信息可以显示、回顾、存储和打印。 BeneHeart D1用于对患者进行手动除颤、体外自动除颤(AED)、成人和小儿心电(ECG)监护。监护信息可以显示、回顾和存储。 1. 手动除颤功能适用于无呼吸和无脉搏的室颤以及室速患者。同步复律功能适用于终止房颤。2.体外自动除颤(AED)功能适用于符合以下情况的心脏骤停患者：丧失反应性、无呼吸或呼吸不正常。该功能仅适用于年龄大于8岁的患者，如果需要对8岁以下小儿除颤，必须使用手动除颤方式。 3. 无创起搏功能适用于对心动过缓的患者进行治疗。如果处理及时，也有助于对停搏患者进行治疗（该功能不适用于BeneHeart D1）。该产品支持在院前或院内使用，且只能由受过该设备操作培训并接受过基本生命支持和高级心脏支持培训的合格医务人员使用。/ | / | 原注册证编号：国食药监械（准）字2013第3211733号/ | / | / | / | / | 2017-05-16 “生产地址：深圳市南山区西丽白芒松白公路东侧百旺信高科技工业园9#、10#、11#、12#、13#”变更为“生产地址：深圳市光明新区南环大道1203号”。 2018-06-14 详见变更对比表的附页。 2018-09-21 见附页/ | 除颤监护仪 | 器械设备 | 迈瑞Mindray | #N/A | 新国标 | 6854手术室、急救室、诊疗室设备及器具 | 08-03-01 | 08-03-01 | 常温
国械注准20173230125/ | 二类医疗器械 | 深圳迈瑞生物医疗电子股份有限公司 | 2017-01-22/ | 2022-01-21/ |  | 深圳市南山区西丽白芒松白公路东侧百旺信高科技工业园9#、10#、11#、12#、13#/ | 深圳市南山区高新技术产业园区科技南十二路迈瑞大厦1-4层/ | 便携式彩色多普勒超声系统/ |  | / | M6、M6 Exp、M6 Pro、M6T、M6s、M55、M58、M5 Exp/ | / | / |  |  | 产品由主机和探头组成，可配置Smart3D组件，iScape View组件，Free Xros M组件，FreeXros CM组件，TDI组织多普勒组件，TDI定量分析软件组件，StressEcho负荷超声组件，弹性成像组件，造影组件，iClear组件，iNeedle穿刺针增强显示组件，IMT组件，DICOM组件，应用测量包，4D模块，CW模块，无线网卡，ECG模块，探头扩展器模块，数据扩展模块，视频扩展模块，脚踏开关，DVD刻录机，电池组，台车（UMT-200和UMT-300），外置LCD显示器，便携包（双肩背包）；可配置的探头型号：C5-2s、6C2s、4CD4s、D7-2s、P4-2s、P7-3s、P12-4s、7L4s、L7-3s、L12-4s、L14-6Ns、V10-4s、V10-4Bs、7LT4s、P7-3Ts、3C5s、2P2s、6CV1s、L16-4Hs、C6-2Gs、6LB7s、C11-3s、DE11-3s。穿刺架型号：NGB-004、NGB-005、NGB-006、NGB-007、NGB-009、NGB-010、NGB-011、NGB-015、NGB-018、NGB-024、NGB-027。/ | 临床超声诊断检查。各探头临床应用见产品技术要求附录C。/ | / | // | / | / | / | / | 2017-05-02 “生产地址:深圳市南山区西丽白芒松白公路东侧百旺信高科技工业园9#、10#、11#、12#、13#”变更为“生产地址:深圳市光明新区南环大道1203号”。/ | 彩超 | 器械设备 | 迈瑞Mindray | #N/A | 新国标 | 6823医用超声仪器及有关设备 | 06-07-02 | 06-07-02 | 常温
国械注准20173230125/ | 三类医疗器械 | 深圳迈瑞生物医疗电子股份有限公司 | 2017-01-22/ | 2022-01-21/ |  | 深圳市南山区西丽白芒松白公路东侧百旺信高科技工业园9#、10#、11#、12#、13#/ | 深圳市南山区高新技术产业园区科技南十二路迈瑞大厦1-4层/ | 便携式彩色多普勒超声系统/ |  | / | M6、M6 Exp、M6 Pro、M6T、M6s、M55、M58、M5 Exp/ | / | / |  |  | 产品由主机和探头组成，可配置Smart3D组件，iScape View组件，Free Xros M组件，FreeXros CM组件，TDI组织多普勒组件，TDI定量分析软件组件，StressEcho负荷超声组件，弹性成像组件，造影组件，iClear组件，iNeedle穿刺针增强显示组件，IMT组件，DICOM组件，应用测量包，4D模块，CW模块，无线网卡，ECG模块，探头扩展器模块，数据扩展模块，视频扩展模块，脚踏开关，DVD刻录机，电池组，台车（UMT-200和UMT-300），外置LCD显示器，便携包（双肩背包）；可配置的探头型号：C5-2s、6C2s、4CD4s、D7-2s、P4-2s、P7-3s、P12-4s、7L4s、L7-3s、L12-4s、L14-6Ns、V10-4s、V10-4Bs、7LT4s、P7-3Ts、3C5s、2P2s、6CV1s、L16-4Hs、C6-2Gs、6LB7s、C11-3s、DE11-3s。穿刺架型号：NGB-004、NGB-005、NGB-006、NGB-007、NGB-009、NGB-010、NGB-011、NGB-015、NGB-018、NGB-024、NGB-027。/ | 临床超声诊断检查。各探头临床应用见产品技术要求附录C。/ | / | // | / | / | / | / | 2017-05-02 “生产地址:深圳市南山区西丽白芒松白公路东侧百旺信高科技工业园9#、10#、11#、12#、13#”变更为“生产地址:深圳市光明新区南环大道1203号”。/ | 彩超 | 器械设备 | 迈瑞Mindray | #N/A | 新国标 | 6823医用超声仪器及有关设备 | 06-07-02 | 06-07-02 | 常温
粤械注准20172400960/ | 二类医疗器械 | 深圳迈瑞生物医疗电子股份有限公司 | 2017.06.05/ | 2022.06.04/ |  | 深圳市光明新区南环大道1203号/ | 深圳市南山区高新技术产业园区科技南十二路迈瑞大厦1-4层/ | 肌酐(CREA)测定试剂盒(肌氨酸氧化酶法)/ |  | / | 30 mL：R1：1×20 mL，R2：1×10 mL；72mL：R1：2×27 mL，R2：1×18 mL；216 mL：R1：4×40mL，R2：2×28 mL；240 mL：R1：4×45 mL，R2：2×30mL；245 mL：R1：3×60 mL，R2：1×65 mL；320 mL：R1：4×59 mL，R2：2×42 mL；1000 mL：R1：3×250mL，R2：1×250 mL。校准品规格(选配)：1×0.8 mL、1×1.0 mL、1×1.5 mL、1×1.8 mL。/ | / | / |  |  | / | / | / | 粤食药监械(准)字2013第2400814号/ | / | 该试剂盒采用肌氨酸氧化酶法，用于体外定量测定人血清、血浆或尿液中肌酐的含量。/ | 由R1、R2、校准品组成。a)R1：由肌酸脒基水解酶、肌氨酸氧化酶、抗坏血酸氧化酶、过氧化氢酶、ESPMT组成；b) R2：由肌酐胺基水解酶、过氧化物酶、4 -氨基安替比林(4-APP)组成；c)校准品：肌酐溶液。/ | / | / | 试剂 | 试剂 | 迈瑞Mindray | #N/A | 旧国标 | 6840体外诊断试剂（IVD） |  | #N/A | 冷藏
粤械注准20172400960/ | 二类医疗器械 | 深圳迈瑞生物医疗电子股份有限公司 | 2017.06.05/ | 2022.06.04/ |  | 深圳市光明新区南环大道1203号/ | 深圳市南山区高新技术产业园区科技南十二路迈瑞大厦1-4层/ | 肌酐(CREA)测定试剂盒(肌氨酸氧化酶法)/ |  | / | 30 mL：R1：1×20 mL，R2：1×10 mL；72mL：R1：2×27 mL，R2：1×18 mL；216 mL：R1：4×40mL，R2：2×28 mL；240 mL：R1：4×45 mL，R2：2×30mL；245 mL：R1：3×60 mL，R2：1×65 mL；320 mL：R1：4×59 mL，R2：2×42 mL；1000 mL：R1：3×250mL，R2：1×250 mL。校准品规格(选配)：1×0.8 mL、1×1.0 mL、1×1.5 mL、1×1.8 mL。/ | / | / |  |  | / | / | / | 粤食药监械(准)字2013第2400814号/ | / | 该试剂盒采用肌氨酸氧化酶法，用于体外定量测定人血清、血浆或尿液中肌酐的含量。/ | 由R1、R2、校准品组成。a)R1：由肌酸脒基水解酶、肌氨酸氧化酶、抗坏血酸氧化酶、过氧化氢酶、ESPMT组成；b) R2：由肌酐胺基水解酶、过氧化物酶、4 -氨基安替比林(4-APP)组成；c)校准品：肌酐溶液。/ | / | / | 试剂(测试) | 试剂 | 深圳迈瑞 | #N/A | 旧国标 | 6840体外诊断试剂（IVD） |  | #N/A | 冷藏
粤械注准20172400969/ | 二类医疗器械 | 深圳迈瑞生物医疗电子股份有限公司 | 2017.06.05/ | 2022.06.04/ |  | 深圳市光明新区南环大道1203号/ | 深圳市南山区高新技术产业园区科技南十二路迈瑞大厦1-4层/ | 前白蛋白(PA)测定试剂盒(免疫透射比浊法)/ |  | / | 30 mL：R1：1×20 mL，R2：1×10 mL；55mL：R1：1×40 mL，R2：1×15 mL；106 mL：R1：2×38mL，R2：2×15 mL；126 mL：R1：2×45 mL，R2：2×18mL；176 mL：R1：4×32 mL，R2：2×24 mL；330 mL：R1：1×240 mL，R2：1×90 mL。校准品规格(选配)：5×0.5 mL、5×0.8 mL、5×1.0 mL。/ | / | / |  |  | / | / | / | 粤食药监械(准)字2013第2400813号/ | / | 该试剂盒采用免疫透射比浊法，用于体外定量测定人血清中前白蛋白的含量。/ | 由R1、R2、校准品组成。a)R1：由Tris-HCL缓冲液、氯化钠、PEG组成；b) R2：由Tris-HCL缓冲液、羊抗人前白蛋白抗体组成；c)校准品：前白蛋白溶液。/ | / | / | 试剂 | 试剂 | 迈瑞Mindray | #N/A | 旧国标 | 6840体外诊断试剂（IVD） |  | #N/A | 冷藏
粤械注准20172400973/ | 二类医疗器械 | 深圳迈瑞生物医疗电子股份有限公司 | 2017.06.05/ | 2022.06.04/ |  | 深圳市光明新区南环大道1203号/ | 深圳市南山区高新技术产业园区科技南十二路迈瑞大厦1-4层/ | 总胆红素(T—Bil)测定试剂盒(钒酸盐氧化法)/ |  | / | 30 mL：R1：1×20 mL，R2：1×10 mL；176 mL：R1：4×35 mL，R2：2×18 mL；192 mL：R1：4×38 mL，R2：2×20 mL；300 mL：R1：4×60 mL，R2：2×30 mL；296 mL：R1：4×58 mL，R2：2×32 mL；310mL：R1：3×80 mL，R2：2×35 mL；625 mL：R1：2×250mL，R2：1×125 mL。/ | / | / |  |  | / | / | / | 粤食药监械(准)字2013第2400812号/ | / | 该试剂盒采用钒酸盐氧化法，用于体外定量测定人血清中总胆红素的含量。/ | 由R1、R2组成。a)R1：由枸橼酸盐缓冲液、表面活性剂组成；b)R2：由磷酸盐缓冲液、偏钒酸盐组成。/ | / | / | 试剂 | 试剂 | 迈瑞Mindray | #N/A | 旧国标 | 6840体外诊断试剂（IVD） |  | #N/A | 冷藏
粤械注准20172400974/ | 二类医疗器械 | 深圳迈瑞生物医疗电子股份有限公司 | 2017.06.05/ | 2022.06.04/ |  | 深圳市光明新区南环大道1203号/ | 深圳市南山区高新技术产业园区科技南十二路迈瑞大厦1-4层/ | 直接胆红素(D—Bil)测定试剂盒(钒酸盐氧化法)/ |  | / | 30 mL：R1：1×20 mL，R2：1×10 mL；176 mL：R1：4×35 mL，R2：2×18 mL；192 mL：R1：4×38 mL，R2：2×20 mL；300 mL：R1：4×60 mL，R2：2×30 mL；296 mL：R1：4×58 mL，R2：2×32 mL；310mL：R1：3×80 mL，R2：2×35 mL；625 mL：R1：2×250mL，R2：1×125 mL。/ | / | / |  |  | / | / | / | 粤食药监械(准)字2013第2400798号/ | / | 该试剂盒采用钒酸盐氧化法，用于体外定量测定人血清中直接胆红素的含量。/ | 由R1、R2组成。a)R1：由酒石酸盐缓冲液组成；b)R2：由磷酸盐缓冲液、偏钒酸盐组成。/ | / | / | 试剂 | 试剂 | 迈瑞Mindray | #N/A | 旧国标 | 6840体外诊断试剂（IVD） |  | #N/A | 冷藏
粤械注准20172400979/ | 二类医疗器械 | 深圳迈瑞生物医疗电子股份有限公司 | 2017.06.05/ | 2022.06.04/ |  | 深圳市光明新区南环大道1203号/ | 深圳市南山区高新技术产业园区科技南十二路迈瑞大厦1-4层/ | 总胆汁酸(TBA)测定试剂盒(循环酶法)/ |  | / | 35 mL：R1：1×25 mL，R2：1×10 mL；72mL：R1：2×27 mL，R2：1×18 mL；216 mL：R1：4×40mL，R2：2×28 mL；240 mL：R1：4×45 mL，R2：2×30mL；244 mL：R1：4×45 mL，R2：2×32 mL；245 mL：R1：3×60 mL，R2：1×65 mL；320 mL：R1：1×240mL，R2：1×80 mL。校准品规格(选配)：1×0.8 mL、1×1.0 mL、1×1.5 mL、1×1.8 mL。/ | / | / |  |  | / | / | / | 粤食药监械(准)字2013第2400817号/ | / | 该试剂盒采用循环酶法，用于体外定量测定人血清中总胆汁酸的含量。/ | 由R1、R2、校准品组成。a)R1：由β-硫代烟酰胺腺嘌呤二核苷酸氧化型、Good’s 缓冲液组成；b)R2：由β-烟酰胺腺嘌呤二核苷酸还原型、3α-羟甾醇脱氢酶、Good’s 缓冲液组成；c)校准品：胆汁酸溶液。/ | / | / | 试剂 | 试剂 | 迈瑞Mindray | #N/A | 旧国标 | 6840体外诊断试剂（IVD） |  | #N/A | 冷藏
粤械注准20172400980/ | 二类医疗器械 | 深圳迈瑞生物医疗电子股份有限公司 | 2017.06.05/ | 2022.06.04/ |  | 深圳市光明新区南环大道1203号/ | 深圳市南山区高新技术产业园区科技南十二路迈瑞大厦1-4层/ | 总蛋白(TP)测定试剂盒(双缩脲法)/ |  | / | 17 mL：R：1×17 mL；160 mL：R：4×40 mL；240 mL：R：6×40 mL；360 mL：R：6×60 mL；1000 mL：R：4×250 mL。校准品规格(选配)：1×0.8 mL、1×1.0 mL、1×1.5 mL、1×1.8 mL。/ | / | / |  |  | / | / | / | 粤食药监械(准)字2013第2400807号/ | / | 该试剂盒采用双缩脲法，用于体外定量测定人血清或血浆中总蛋白的含量。/ | 由R、校准品组成。a)R：由酒石酸钾钠、氢氧化钠、碘化钾、硫酸铜组成；b)校准品：总蛋白溶液。/ | / | / | 试剂 | 试剂 | 迈瑞Mindray | #N/A | 旧国标 | 6840体外诊断试剂（IVD） |  | #N/A | 冷藏
粤械注准20172400983/ | 二类医疗器械 | 深圳迈瑞生物医疗电子股份有限公司 | 2017.06.05/ | 2022.06.04/ |  | 深圳市光明新区南环大道1203号/ | 深圳市南山区高新技术产业园区科技南十二路迈瑞大厦1-4层/ | 丙氨酸氨基转移酶(ALT)测定试剂盒(IFCC法)/ |  | / | 35 mL：R1:1×25 mL，R2:1×10 mL；176 mL：R1:4×35 mL，R2:2×18 mL；300 mL：R1:4×60 mL，R2:2×30 mL；304 mL：R1:6×40 mL，R2:2×32 mL；310 mL：R1:3×80 mL，R2:2×35 mL；438 mL：R1:6×57 mL，R2:3×32 mL；625 mL：R1:2×250 mL，R2:1×125 mL。/ | / | / |  |  | / | / | / | 粤食药监械(准)字2013第2400801号/ | / | 该试剂盒采用IFCC法，用于体外定量测定人血清或肝素血浆中丙氨酸氨基转移酶的活力。/ | 由R1和R2组成。a)R1:由Tris缓冲液、L-丙氨酸、乳酸脱氢酶(LDH)和NADH组成；b)R2：由α-酮戊二酸、NADH组成。预期用途：该试剂盒采用IFCC法，用于体外定量测定人血清或肝素血浆中丙氨酸氨基转移酶的活力。/ | / | / | 试剂 | 试剂 | 迈瑞Mindray | #N/A | 旧国标 | 6840体外诊断试剂（IVD） |  | #N/A | 冷藏
粤械注准20172400989/ | 二类医疗器械 | 深圳迈瑞生物医疗电子股份有限公司 | 2017.06.05/ | 2022.06.04/ |  | 深圳市光明新区南环大道1203号/ | 深圳市南山区高新技术产业园区科技南十二路迈瑞大厦1-4层/ | 白蛋白(ALB)测定试剂盒(溴甲酚绿法)/ |  | / | 25mL：R：1×25 mL；160 mL：R：4×40 mL；240 mL：R：6×40 mL；360 mL：R：6×60 mL；1000 mL：R：4×250 mL。校准品规格(选配)：1×0.8 mL、1×1.0 mL、1×1.5 mL、1×1.8 mL。/ | / | / |  |  | / | / | / | 粤食药监械(准)字2013第2400828号/ | / | 该试剂盒采用溴甲酚绿法，用于体外定量测定人血清或血浆中白蛋白的含量。/ | 由R、校准品组成。a)R:由柠檬酸盐缓冲液、溴甲酚绿(BCG)、表面活性剂组成；b)校准品：白蛋白溶液。/ | / | / | 试剂 | 试剂 | 迈瑞Mindray | #N/A | 旧国标 | 6840体外诊断试剂（IVD） |  | #N/A | 冷藏
粤械注准20172211189/ | 二类医疗器械 | 深圳迈瑞生物医疗电子股份有限公司 | 2017.07.17/ | 2022.07.16/ |  | 深圳市南山区西丽白芒松白公路东侧百旺信高科技工业园9#、10#、11#、12#、13#/ | 深圳市南山区高新技术产业园区科技南十二路迈瑞大厦1-4层/ | 全数字多道心电图机/ |  | / | BeneHeart R3、BeneHeart R3A、BeneHeart R3B、BeneHeart R12、BeneHeart R12A、BeneHeart R12B/ | / | / |  |  | 由主机、心电图机电缆和心电电极组成。/ | 供医疗部门用于提取人体的心电波群进行形态和节律分析，供临床诊断和研究。/ | / | 粤食药监械(准)字2013第2211313号/ | / | / | / | / | / | 心电图机 | 器械设备 | 迈瑞Mindray | #N/A | 新国标 | 6821医用电子仪器设备 | 07-03-01 | 07-03-01 | 常温
粤械注准20172211470/ | 二类医疗器械 | 深圳迈瑞生物医疗电子股份有限公司 | 2017.08.15/ | 2022.08.14/ |  | 深圳市光明新区南环大道1203号/ | 深圳市南山区高新技术产业园区科技南十二路迈瑞大厦1-4层/ | 病人监护仪/ |  | / | iMEC5、iMEC6、iMEC7/ | / | / |  |  | 由主机、电池及附件组成。附件包括心电电缆和导联线、脉搏血氧探头和延长电缆、体温探头及体温探头延长线、血压袖套及导气管。/ | 供医疗单位对患者的心电(ECG)、脉搏血氧饱和度(SpO2)、脉率(PR)、呼吸(RESP)、体温(TEMP)、无创血压(NIBP)进行监测，监测信息可以显示、回顾、存储和打印。/ | / | 粤食药监械(准)字2014第2210363号/ | / | / | / | / | / | 多参数监护仪 | 器械设备 | 迈瑞Mindray | #N/A | 新国标 | 6821医用电子仪器设备 | 07-04-01 | 07-04-01 | 常温
粤械注准20172231327/ | 二类医疗器械 | 深圳迈瑞生物医疗电子股份有限公司 | 2017.08.04/ | 2022.08.03/ |  | 深圳市光明新区南环大道1203号/ | 深圳市南山区高新技术产业园区科技南十二路迈瑞大厦1-4层/ | 彩色多普勒超声系统/ |  | / | a)DC-N3 b)DC-N3T c)DC-N3S d) DC-N3 PRO e) DC-33 f) DC-35 g) DC-36 h) DC-38 i) DC-39 j) DC-33S k) DC-35S l) DC-36S m) DC-38S n) DC-39S。/ | / | / |  |  | 诊断系统由主机和探头组成，可配置脚踏开关、穿刺架、ECG组件、电池、CW模块、3D4D组件、DICOM组件、iScape(宽景成像组件)、组织多普勒组件(TDI)、CM组件、解剖M组件、曲线解剖M组件、IMT组件、自动产科测量、弹性成像组件、造影成像组件。主机有两种配置，配置1配置了触摸屏，配置2未配置触摸屏。可配置的探头型号为：3C5A, 6C2, L14-6, L12-4, 7L4A,2P2, 6CV1, D6-2, 7L5, L7-3, CB10-4, P7-3, L14-6N,V10-4B, V10-4, ,D6-2A， L12-3E, D7-2E, L14-6NE,D6-2NE, L14-6WE, V11-3, P4-2, 6LB7, P12-4, 7LT4,CB10-4E, DE11-3P，DE11-3E, D6-2P；可配置的穿刺架型号为：NGB-004, NGB-005, NGB-006, NGB-007, NGB-009,NGB-010, NGB-011, NGB-016，NGB-020，NGB-027。/ | 用于临床超声诊断检查。/ | / | 粤食药监械(准)字2013第2230993号/ | / | / | / | / | / | 彩超 | 器械设备 | 迈瑞Mindray | #N/A | 新国标 | 6823医用超声仪器及有关设备 | 06-07-02 | 06-07-02 | 常温
粤械注准20172231327/ | 二类医疗器械 | 深圳迈瑞生物医疗电子股份有限公司 | 2017.08.04/ | 2022.08.03/ |  | 深圳市光明新区南环大道1203号/ | 深圳市南山区高新技术产业园区科技南十二路迈瑞大厦1-4层/ | 彩色多普勒超声系统/ |  | / | a)DC-N3 b)DC-N3T c)DC-N3S d) DC-N3 PRO e) DC-33 f) DC-35 g) DC-36 h) DC-38 i) DC-39 j) DC-33S k) DC-35S l) DC-36S m) DC-38S n) DC-39S。/ | / | / |  |  | 诊断系统由主机和探头组成，可配置脚踏开关、穿刺架、ECG组件、电池、CW模块、3D4D组件、DICOM组件、iScape(宽景成像组件)、组织多普勒组件(TDI)、CM组件、解剖M组件、曲线解剖M组件、IMT组件、自动产科测量、弹性成像组件、造影成像组件。主机有两种配置，配置1配置了触摸屏，配置2未配置触摸屏。可配置的探头型号为：3C5A, 6C2, L14-6, L12-4, 7L4A,2P2, 6CV1, D6-2, 7L5, L7-3, CB10-4, P7-3, L14-6N,V10-4B, V10-4, ,D6-2A， L12-3E, D7-2E, L14-6NE,D6-2NE, L14-6WE, V11-3, P4-2, 6LB7, P12-4, 7LT4,CB10-4E, DE11-3P，DE11-3E, D6-2P；可配置的穿刺架型号为：NGB-004, NGB-005, NGB-006, NGB-007, NGB-009,NGB-010, NGB-011, NGB-016，NGB-020，NGB-027。/ | 用于临床超声诊断检查。/ | / | 粤食药监械(准)字2013第2230993号/ | / | / | / | / | / | 彩超 | 器械设备 | 迈瑞Mindray | #N/A | 新国标 | 6823医用超声仪器及有关设备 | 06-07-02 | 06-07-02 | 常温
粤械注准20172231361/ | 二类医疗器械 | 深圳迈瑞生物医疗电子股份有限公司 | 2017.08.08/ | 2022.08.07/ |  | 深圳市光明新区南环大道1203号/ | 深圳市南山区高新技术产业园区科技南十二路迈瑞大厦1-4层/ | 彩色多普勒超声系统/ |  | / | a)DC-N2 b)DC-N2T c)DC-N2S d) DC-30 e) DC-32 f) DC-28 g) DC-26 h) DC-25/ | / | / |  |  | 诊断系统由主机和探头组成，可选配脚踏开关、穿刺架、DVD刻录光驱、电池、触摸屏组件、ECG组件、ColorPower 组件、PW组件、CW组件、DICOM组件、宽景成像组件(iScapeView)、HPRF组件、IMT组件、Smart3D组件、4D组件、iLive、人用软件包、造影组件、弹性组件、解剖M组件、TDI组织多普勒组件。可配置的探头型号为：35C50EA,65EC10EA, 65EC10ED, 75L38EA, 65C15EA, 35C20EA,65EB10EA, 10L24EA， 35C50P, 75L38P, 6CV1P, 2P2P,7L5P. 6C2P, 7L4P, CB10-4P, 7LT4P, 3C5P, V11-3P,P4-2P, P12-4P, 6LB7P, D6-2P, DE11-3P；可配置的穿刺架型号为：NGB-001，NGB-002, NGB-003, NGB-004,NGB-005, NGB-006, NGB-007, NGB-009, NGB-010,NGB-011, NGB-016, NGB-027。/ | 适用于临床超声诊断检查。/ | / | 粤食药监械(准)字2013第2230960号/ | / | / | / | / | / | 彩超 | 器械设备 | 迈瑞Mindray | #N/A | 新国标 | 6823医用超声仪器及有关设备 | 06-07-02 | 06-07-02 | 常温
粤械注准20172231452/ | 二类医疗器械 | 深圳迈瑞生物医疗电子股份有限公司 | 2017.08.15/ | 2022.08.14/ |  | 深圳市南山区西丽白芒松白公路东侧百旺信高科技工业园9#、10#、11#、12#、13#/ | 深圳市南山区高新技术产业园区科技南十二路迈瑞大厦1-4层/ | 彩色多普勒超声系统/ |  | / | Resona 6S，Resona 6T，Resona 6W，Resona 5S，Resona 5T，Resona 5W/ | / | / |  |  | 诊断系统由主机和探头组成。可选配的探头型号为：C5-1U、SC6-1U、V11-3HU、D8-4U、DE10-3U、L14-6WU、L11-3U、SP5-1U、LM16-4U、SC8-2U、DE11-3U、SC5-1U、L20-5U、L9-3U、C6-2GU、L14-5WU、P10-4U、C11-3U、LM15-6U、P7-3U、L16-4HU、L16-4Hs、C4-1U、DE10-3WU、D8-2U；可配置的穿刺架型号为：NGB-007、NGB-011、NGB-021、NGB-022、NGB-023、NGB-025、NGB-026、NGB-027、NGB-018、NGB-024、NGB-031、NGB-034、NGB-036、NGB-037、NGB-040。可选配的选配件为： CW模块、无线网卡、耦合剂加热器、ECG模块、心音传感器、磁导航控制器、录像功能模块、脚踏开关、DICOM组件、宽景成像组件(iScapeView)、解剖M组件、组织多普勒组件(TDI)、造影组件、弹性成像组件、负荷成像(Stress Echo)组件、组织追踪定量分析组件、3D4D组件、融合成像组件、离线软件、iNeedle穿刺针增强显示。/ | 用于临床超声诊断检查。/ | / | / | / | / | / | / | / | 彩超 | 器械设备 | 迈瑞Mindray | #N/A | 新国标 | 6823医用超声仪器及有关设备 | 06-07-02 | 06-07-02 | 常温
粤械注准20172401153/ | 二类医疗器械 | 深圳迈瑞生物医疗电子股份有限公司 | 2017.07.03/ | 2022.07.02/ |  | 深圳市光明新区南环大道1203号/ | 深圳市南山区高新技术产业园区科技南十二路迈瑞大厦1-4层/ | 全自动血液细胞分析仪/ |  | / | BC-2600、BC-2800/ | / | / |  |  | 由样本稀释和分配单元、样本检测单元、键盘控制系统、微处理器控制系统、样本结果输出系统和电源系统组成。/ | 采用电阻法和比色法用于临床检验中对白细胞数目(WBC)、红细胞数目(RBC)、血小板数目(PLT)和血红蛋白(HGB)等参数进行检验，对白细胞三分群，并提供白细胞、红细胞、血小板的直方图信息。/ | / | 粤食药监械(准)字2013第2401211号/ | / | / | / | / | / | 血液细胞分析仪 | 器械设备 | 迈瑞Mindray | #N/A | 新国标 | 6840临床检验分析仪器IVD | 22-01-02 | 22-01-02 | 常温
粤械注准20172401214/ | 二类医疗器械 | 深圳迈瑞生物医疗电子股份有限公司 | 2017.07.18/ | 2022.07.17/ |  | 深圳市光明新区南环大道1203号/ | 深圳市南山区高新技术产业园区科技南十二路迈瑞大厦1-4层/ | 全自动生化分析仪/ |  | / | BS-830、BS-840、BS-830S、BS-850、BS-860/ | / | / |  |  | 由分析部分(主机和选配模块，选配模块包括供水模块、排水模块、外置气泵模块)、操作部分(计算机系统)、结果输出部分(可选配：打印机)、附件及耗材组成。/ | 用于定量分析血清、血浆、尿液、脑脊液等样本的临床化学成份。/ | / | / | / | / | / | / | / | 全自动生化分析仪 | 器械设备 | 迈瑞Mindray | #N/A | 新国标 | 6840临床检验分析仪器IVD | 22-02-01 | 22-02-01 | 常温
粤械注准20172401503/ | 二类医疗器械 | 深圳迈瑞生物医疗电子股份有限公司 | 2017.08.28/ | 2022.08.27/ |  | 深圳市光明新区南环大道1203号/ | 深圳市南山区高新技术产业园区科技南十二路迈瑞大厦1-4层/ | 胃蛋白酶原I测定试剂盒(化学发光免疫分析法)/ |  | / | 2×50人份盒、2×100人份盒/ | / | / |  |  | / | / | / | / | / | 本产品用于体外定量测定人体血清或(和)血浆中胃蛋白酶原I的含量，临床上主要用于评价胃泌酸腺细胞功能。/ | 磁珠包被物(Ra): 包被着抗胃蛋白酶原I抗体的超顺磁性微粒，悬浮于缓冲液中，含防腐剂。酶标记物(Rb): 抗胃蛋白酶原I抗体-碱性磷酸酶标记物，稀释于缓冲液中，含防腐剂。/ | / | / | 试剂 | 试剂 | 迈瑞Mindray | #N/A | 旧国标 | 6840体外诊断试剂（IVD） |  | #N/A | 冷藏
粤械注准20172401504/ | 二类医疗器械 | 深圳迈瑞生物医疗电子股份有限公司 | 2017.08.28/ | 2022.08.27/ |  | 深圳市光明新区南环大道1203号/ | 深圳市南山区高新技术产业园区科技南十二路迈瑞大厦1-4层/ | 胃蛋白酶原II测定试剂盒(化学发光免疫分析法)/ |  | / | 2×50人份盒、2×100人份盒/ | / | / |  |  | / | / | / | / | / | 本产品用于体外定量测定人体血清或(和)血浆中胃蛋白酶原II的含量，临床上主要用于评价胃底粘腺病变。/ | 磁珠包被物(Ra): 包被着抗胃蛋白酶原II抗体的超顺磁性微粒，悬浮于缓冲液中，含防腐剂。酶标记物(Rb): 抗胃蛋白酶原II抗体-碱性磷酸酶标记物，稀释于缓冲液中，含防腐剂。/ | / | / | 试剂 | 试剂 | 迈瑞Mindray | #N/A | 旧国标 | 6840体外诊断试剂（IVD） |  | #N/A | 冷藏
粤械注准20172401583/ | 二类医疗器械 | 深圳迈瑞生物医疗电子股份有限公司 | 2017.09.13/ | 2022.09.12/ |  | 深圳市光明新区南环大道1203号/ | 深圳市南山区高新技术产业园区科技南十二路迈瑞大厦1-4层/ | 胃蛋白酶原II校准品/ |  | / | C0：1×1.2 mL，C1：1×1.0 mL，C2：1×1.0 mL/ | / | / |  |  | / | / | / | / | / | 用于迈瑞全自动化学发光免疫分析仪，对胃蛋白酶原Ⅱ检测项目进行校准(该检测项目仅用于评价胃底粘腺病变)。/ | 含不同浓度胃蛋白酶原II的牛血清白蛋白缓冲基质的液体。/ | / | / | 试剂 | 试剂 | 迈瑞Mindray | #N/A | 旧国标 | 6840体外诊断试剂（IVD） |  | #N/A | 冷藏
粤械注准20172401584/ | 二类医疗器械 | 深圳迈瑞生物医疗电子股份有限公司 | 2017.09.13/ | 2022.09.12/ |  | 深圳市光明新区南环大道1203号/ | 深圳市南山区高新技术产业园区科技南十二路迈瑞大厦1-4层/ | 胃炎相关质控品/ |  | / | 低值：3×2.0 mL、6×2.0 mL；高值：3×2.0 mL、6×2.0 mL/ | / | / |  |  | / | / | / | / | / | 适用于经迈瑞配套校准品校准的迈瑞全自动化学发光免疫分析仪及试剂配套组成的迈瑞检测系统，对相应项目检测时的室内质量控制。胃炎相关质控品适用检测项目包括胃蛋白酶原Ⅰ(PG I)(该检测项目仅用于评价胃泌酸腺细胞功能)、胃蛋白酶原Ⅱ(PGII)(该检测项目仅用于评价胃底粘腺病变)。/ | 含不同浓度胃蛋白酶原Ⅰ和胃蛋白酶原Ⅱ的牛血清白蛋白缓冲基质的液体。/ | / | / | 试剂 | 试剂 | 迈瑞Mindray | #N/A | 旧国标 | 6840体外诊断试剂（IVD） |  | #N/A | 冷藏
粤械注准20172401594/ | 二类医疗器械 | 深圳迈瑞生物医疗电子股份有限公司 | 2017.09.13/ | 2022.09.12/ |  | 深圳市光明新区南环大道1203号/ | 深圳市南山区高新技术产业园区科技南十二路迈瑞大厦1-4层/ | 胃蛋白酶原I校准品/ |  | / | C0：1×1.2 mL，C1：1×1.0 mL，C2：1×1.0 mL/ | / | / |  |  | / | / | / | / | / | 本产品用于迈瑞全自动化学发光免疫分析仪，对胃蛋白酶原Ⅰ检测项目进行校准(该检测项目仅用于评价胃泌酸腺细胞功能)。/ | 含不同浓度胃蛋白酶原I的牛血清白蛋白缓冲基质的液体。/ | / | / | 试剂 | 试剂 | 迈瑞Mindray | #N/A | 旧国标 | 6840体外诊断试剂（IVD） |  | #N/A | 冷藏
国械注准20173211503/ | 二类医疗器械 | 深圳迈瑞生物医疗电子股份有限公司 | 2017-11-14/ | 2022-11-13/ |  | 深圳市南山区西丽白芒松白公路东侧百旺信高科技工业园9#、10#、11#、12#、13#/ | 深圳市南山区高新技术产业园区科技南十二路迈瑞大厦1-4层/ | 病人监护仪/ |  | / | uMEC6、uMEC10、uMEC7、uMEC12、uMEC15、uMEC15S/ | / | / |  |  | 该产品由主机、电池和附件组成，详见附页。/ | uMEC7、uMEC12、uMEC15、uMEC15S型号产品对患者进行心电(ECG)（含ST段测量、QT/QTc测量、心律失常分析）和心率(HR)、呼吸(RESP)、体温(TEMP)、脉搏血氧饱和度(SpO2)、脉率(PR)、无创血压(NIBP)、有创血压(IBP)、有创心排量(C.O.)（仅适用于成人患者）、二氧化碳(CO2)监护，监护信息可以显示、回顾、存储和打印。uMEC6、uMEC10型号产品对患者进行心电(ECG)（含ST段测量、QT/QTc测量、心律失常分析）和心率(HR)、呼吸(RESP)、体温(TEMP)、脉搏血氧饱和度(SpO2)、脉率(PR)、无创血压(NIBP)监护，监护信息可以显示、回顾、存储和打印。该产品预期在医疗机构使用，其应用领域包括：普通病房、亚重症病房、急诊护理、呼吸护理、心脏护理、神经护理、透析护理、新生儿护理、老年人护理、产科护理、内科及外科护理。该产品必须由经过专业培训的临床医护人员使用。/ | / | / | / | / | / | / | 2018-01-15 “生产地址：深圳市南山区西丽白芒松白公路东侧百旺信高科技工业园9#、10#、11#、12#、13#”变更为“生产地址：深圳市光明新区南环大道1203号”。/ | 多参数监护仪 | 器械设备 | 迈瑞Mindray | #N/A | 新国标 | 6821医用电子仪器设备 | 07-04-01 | 07-04-01 | 常温
国械注准20173211503/ | 三类医疗器械 | 深圳迈瑞生物医疗电子股份有限公司 | 2017-11-14/ | 2022-11-13/ |  | 深圳市南山区西丽白芒松白公路东侧百旺信高科技工业园9#、10#、11#、12#、13#/ | 深圳市南山区高新技术产业园区科技南十二路迈瑞大厦1-4层/ | 病人监护仪/ |  | / | uMEC6、uMEC10、uMEC7、uMEC12、uMEC15、uMEC15S/ | / | / |  |  | 该产品由主机、电池和附件组成，详见附页。/ | uMEC7、uMEC12、uMEC15、uMEC15S型号产品对患者进行心电(ECG)（含ST段测量、QT/QTc测量、心律失常分析）和心率(HR)、呼吸(RESP)、体温(TEMP)、脉搏血氧饱和度(SpO2)、脉率(PR)、无创血压(NIBP)、有创血压(IBP)、有创心排量(C.O.)（仅适用于成人患者）、二氧化碳(CO2)监护，监护信息可以显示、回顾、存储和打印。uMEC6、uMEC10型号产品对患者进行心电(ECG)（含ST段测量、QT/QTc测量、心律失常分析）和心率(HR)、呼吸(RESP)、体温(TEMP)、脉搏血氧饱和度(SpO2)、脉率(PR)、无创血压(NIBP)监护，监护信息可以显示、回顾、存储和打印。该产品预期在医疗机构使用，其应用领域包括：普通病房、亚重症病房、急诊护理、呼吸护理、心脏护理、神经护理、透析护理、新生儿护理、老年人护理、产科护理、内科及外科护理。该产品必须由经过专业培训的临床医护人员使用。/ | / | / | / | / | / | / | 2018-01-15 “生产地址：深圳市南山区西丽白芒松白公路东侧百旺信高科技工业园9#、10#、11#、12#、13#”变更为“生产地址：深圳市光明新区南环大道1203号”。/ | 多参数监护仪 | 器械设备 | 迈瑞Mindray | #N/A | 新国标 | 6821医用电子仪器设备 | 07-04-01 | 07-04-01 | 常温
粤械注准20172400313/ | 二类医疗器械 | 深圳迈瑞生物医疗电子股份有限公司 | 2017-3-8/ | 2022-3-7/ |  | 深圳市光明新区南环大道1203号/ | 深圳市南山区高新技术产业园区科技南十二路迈瑞大厦1-4层/ | 全自动血液细胞分析仪/ |  | / | BC-5000、BC-5150、BC-5120、BC-5130、BC-5140/ | / | / |  |  | 由分析部、信息管理部、结果输出部、附件组成。/ | 供临床检验中血液细胞计数、白细胞五分类、血红蛋白浓度测量。/ | / | 粤食药监械（准）字2013第2400536号/ | / | / | / | / | / | 血液细胞分析仪 | 器械设备 | 迈瑞Mindray | #N/A | 新国标 | 6840临床检验分析仪器IVD | 22-01-02 | 22-01-02 | 常温
国械注准20173401584/ | 三类医疗器械 | 深圳迈瑞生物医疗电子股份有限公司 | 2017-12-11/ | 2022-12-10/ |  | 深圳市光明新区南环大道1203号1号楼/ | 深圳市南山区高新技术产业园区科技南十二路迈瑞大厦1-4层/ | 糖类抗原50校准品/ |  | 国家食品药品监督管理总局/ | 糖类抗原50校准品0（C0）：1×1.2mL，糖类抗原50校准品1（C1）：1×1.0mL，糖类抗原50校准品2（C2）：1×1.0mL。/ | // | // |  |  | 含不同浓度人糖类抗原50的牛血清白蛋白缓冲基质的液体、校准卡。（具体内容详见说明书）/ | 本产品用于迈瑞全自动化学发光免疫分析仪，对糖类抗原50检测项目进行校准，以便定量测定人血清或血浆样本中的糖类抗原50的含量。/ | // | / | / | 本产品用于迈瑞全自动化学发光免疫分析仪，对糖类抗原50检测项目进行校准，以便定量测定人血清或血浆样本中的糖类抗原50的含量。/ | 含不同浓度人糖类抗原50的牛血清白蛋白缓冲基质的液体、校准卡。（具体内容详见说明书）/ | / | / | 常规试剂 | 试剂 | 迈瑞Mindray | #N/A | 旧国标 | 6840体外诊断试剂（IVD） |  | #N/A | 冷藏
粤械注准20182400264/ | 二类医疗器械 | 深圳迈瑞生物医疗电子股份有限公司 | 2018.02.12/ | 2023.02.11/ |  | 深圳市龙光明新区南环大道1203号/ | 深圳市南山区高新技术产业园区科技南十二路迈瑞大厦1-4层/ | 胆碱酯酶（CHE）测定试剂盒（丁酰硫代胆碱法）/ |  | / | 96 mL R1：2×40 mL，R2：1×16 mL；180 mL R1： 4×37 mL，R2：2×16 mL；192 mL R1：4×40 mL， R2：2×16 mL。/ | / | / |  |  | / | / | / | 原注册证号：粤食药监械（准）字2014第2400648号/ | / | 该试剂盒采用丁酰硫代胆碱法，用于体外定量测定人血清或血浆中胆碱酯酶的活力。/ | R1：焦磷酸钠100 mmol/L，铁氰化钾2.4 mmol/L，防腐剂 适量，表面活性剂 适量；R2：Tris缓冲液100 mmol/L，丁酰硫代胆碱3.0 mmol/L，防腐剂 适量。/ | / | / | 试剂 | 试剂 | 迈瑞Mindray | #N/A | 旧国标 | 6840体外诊断试剂（IVD） |  | #N/A | 冷藏
粤械注准20182230242/ | 二类医疗器械 | 深圳迈瑞生物医疗电子股份有限公司 | 2018.02.12/ | 2023.02.11/ |  | 深圳市光明新区南环大道1203号/ | 深圳市南山区高新技术产业园区科技南十二路迈瑞大厦1-4层/ | 彩色多普勒超声系统/ |  | / | DC-70S、DC-70T、DC-70W/ | / | / |  |  | 诊断系统由主机和探头组成，可选配脚踏开关、ECG组件、电池、CW模块、3D/4D组件、DICOM组件、宽景成像组件（iScape）、组织多普勒组件（TDI）、造影组件、弹性成像组件。可配置的探头型号为：C5-1E、C5-2E、C7-3E、C11-3E、L12-3E、L14-6NE、L14-6WE、V11-3E、V11-3BE、V11-3WE、P4-2E、P7-3E、P10-4E、SP5-1E、D6-2NE、D7-2E、DE10-3E、CB10-4E、7LT4E、SC6-1E、L9-3E、L16-4HE、DE11-3E、SD8-1E、V11-3HE；可配置的穿刺架型号为NGB-004、NGB-007、NGB-010、NGB-011、NGB-015、NGB-018、NGB-019、NGB-020、NGB-021、NGB-022、NGB-025、NGB-027、NGB-034。/ | 用于临床超声诊断检查。/ | / | / | / | / | / | / | / | 彩超 | 器械设备 | 迈瑞Mindray | #N/A | 新国标 | 6823医用超声仪器及有关设备 | 06-07-02 | 06-07-02 | 常温
粤械注准20172401772/ | 二类医疗器械 | 深圳迈瑞生物医疗电子股份有限公司 | 2017.11.02/ | 2022.11.01/ |  | 深圳市光明新区南环大道1203号/ | 深圳市南山区高新技术产业园科技南十二路迈瑞大厦1-4层/ | 全自动生化分析仪/ |  | / | BS-330、BS-350/ | / | / |  |  | 由分析部(主机)、操作部分(计算机系统)、结果输出部分(打印机)、附件及耗材组成。/ | 用于供医疗机构对人体体液（血清、血浆、尿液、脑脊液等）样本中成分的定量检测。/ | / | 粤食药监械（准）字2014第2400163号/ | / | / | / | / | / | 全自动生化分析仪 | 器械设备 | 迈瑞Mindray | #N/A | 新国标 | 6840临床检验分析仪器IVD | 22-02-01 | 22-02-01 | 常温
粤械注准20172401771/ | 二类医疗器械 | 深圳迈瑞生物医疗电子股份有限公司 | 2017.11.02/ | 2022.11.01/ |  | 深圳市光明新区南环大道1203号/ | 深圳市南山区高新技术产业园区科技南十二路迈瑞大厦1-4层/ | 全自动生化分析仪/ |  | / | BS-800、BS-820、BS-800M、BS-820M、BS-880、BS-890/ | / | / |  |  | 由分析部分(主机)、样本调度模块、操作部(计算机系统)、结果输出部分(打印机)、附件及耗材组成。BS-800M和BS-820M可通过样本调度模块实现1～4个分析部互联，即包含单模块、双模块、三模块和四模块这四种配置。/ | 用于供医疗机构对人体体液（血清、血浆、尿液、脑脊液等）样本中成分的定量检测。/ | / | 粤食药监械（准）字2014第2400152号/ | / | / | / | / | / | 全自动生化分析仪 | 器械设备 | 迈瑞Mindray | #N/A | 新国标 | 6840临床检验分析仪器IVD | 22-02-01 | 22-02-01 | 常温
国械注准20183400150/ | 三类医疗器械 | 深圳迈瑞生物医疗电子股份有限公司 | 2018-04-20/ | 2023-04-19/ |  | 深圳市光明新区南环大道1203号1号楼/ | 深圳市南山区高新技术产业园区科技南十二路迈瑞大厦1-4层/ | 糖类抗原50测定试剂盒（化学发光免疫分析法）/ |  | 国家食品药品监督管理总局/ | 2×50人份/盒、2×100人份/盒。/ | // | // |  |  | 磁珠包被物（Ra）和酶标记物（Rb）。（具体内容详见产品说明书）/ | 本产品用于体外定量检测人血清样本中的糖类抗原50的含量，主要用于对恶性肿瘤患者进行动态监测以辅助判断疾病进程或治疗效果，不能作为恶性肿瘤早期诊断或确诊的依据，不用于普通人群的肿瘤筛查。/ | // | / | / | 本产品用于体外定量检测人血清样本中的糖类抗原50的含量，主要用于对恶性肿瘤患者进行动态监测以辅助判断疾病进程或治疗效果，不能作为恶性肿瘤早期诊断或确诊的依据，不用于普通人群的肿瘤筛查。/ | 磁珠包被物（Ra）和酶标记物（Rb）。（具体内容详见产品说明书）/ | / | / | 常规试剂 | 试剂 | 迈瑞Mindray | #N/A | 旧国标 | 6840体外诊断试剂（IVD） |  | #N/A | 冷藏
粤食药监械(准)字2009第2230702号/ | 二类医疗器械 | 深圳迈瑞生物医疗电子股份有限公司 | 2009.11.06/ | 2013.11.06/ |  | / | 深圳市南山区高新技术产业园区科技南十二路迈瑞大厦/ | 全数字便携式超声诊断系统/ |  | / | DP-6900、DP-6800/ | / | / |  |  | 由主机、软件包和探头组成，可选配脚踏开关、穿刺架、便携包、AC移动电源、台车、双探头接口、硬盘、DICOM软件。可配置75L38EA /75L60EA/75L53EA(线阵)探头，标称频率7.5MHz;35C20EA/35C50EA /35C50EB(凸阵)探头，标称频率3.5MHz;65EC10EA(腔内)探头、65C15EA(凸阵)探头、65EL60EA(腔内)，标称频率6.5MHz。/ | / | / | / | YZB/粤0199-2009《全数字便携式超声诊断系统》/ | / | / | / | / | 黑白超 | 器械设备 | 迈瑞Mindray | #N/A | 新国标 | 6823医用超声仪器及有关设备 | 06-07-02 | 06-07-02 | 常温
苏械注准20142540666/ | 二类医疗器械 | 深圳迈瑞生物医疗电子股份有限公司 | 2014.12.25/ | 2019.12.24/ |  | 南京市江宁经济技术开发区正方中路666号/ | / | 电动液压手术床/ |  | / | UniBase30系列(UniBase30、UniBase30C、UniBase30S、UniBase30K、UniBase30F、UniBase30SK、UniBase30SF、UniBase30KF、UniBase30FK)/Hybase 6100S/Hybase 3600/ | / | / |  |  | 电动液压手术床由台面、升降柱和底座组成，其中台面可分为四段：头板、背板、臀板和腿板，可选配麻醉屏架、托手架、踏足板、夹持器、床垫等通用手术床附件。/ | 供临床手术用。/ | / | / | YZB/苏0772-2012 电动液压手术床/ | / | / | / | / | 电动手术床 | 器械设备 | 迈瑞Mindray | #N/A | 新国标 | 6856病房护理设备及器具 | 15-03-01 | 15-03-01 | 常温
粤械注准20142230189/ | 二类医疗器械 | 深圳迈瑞生物医疗电子股份有限公司 | 2014.11.11/ | 2019.11.10/ |  | 深圳迈瑞生物医疗电子股份有限公司/ | / | 全数字便携式超声诊断系统/ |  | / | DP-10、DP-10T、DP-11、DP-15、DP-18/ | / | / |  |  | 诊断系统由主机、软件包与探头组成。可选配DICOM软件、脚踏开关、台车、穿刺架、便携包。可配置的探头型号为：35C20EA、35C50EB、65C15EA、75L60EA、75L38EB、65EC10EB。/ | 用于临床超声诊断检查。/ | / | / | YZB/粤 0100-2011《全数字便携式超声诊断系统》/ | / | / | / | / | 黑白超 | 器械设备 | 迈瑞Mindray | #N/A | 新国标 | 6823医用超声仪器及有关设备 | 06-07-02 | 06-07-02 | 常温
粤械注准20152210199/ | 二类医疗器械 | 深圳迈瑞生物医疗电子股份有限公司 | 2015.03.05/ | 2020.03.04/ |  | 深圳市南山区西丽白芒松白公路东侧百旺信高科技工业园9#、10#、11#、12#、13#/ | 深圳市南山区高新技术产业园区科技南十二路迈瑞大厦1-4层/ | 血氧传感器/ |  | / | 512F、512FLL、512FLH、512H、512E、512G、518B、518BLL、518BLH、518C、520A、520P、520I、520N、521A、521P、521I、521N/ | / | / |  |  | 主要由传感器、连接器和电缆组成，518C血氧传感器还包括独立绑带。/ | 与迈瑞公司生产的有血氧测量功能的医疗设备配套，对患者的血氧饱和度及脉率进行测量。/ | / | / | / | / | / | / | / | 监护耗材 | 耗材 | 迈瑞Mindray | #N/A | 新国标 | 6820普通诊察器械 | 07-10-01 | 07-10-01 | 常温
粤械注准20152400196/ | 二类医疗器械 | 深圳迈瑞生物医疗电子股份有限公司 | 2015.03.03/ | 2020.03.02/ |  | 深圳市南山区留仙大道红花岭工业北区A3栋/ | 深圳市南山区高新技术产业园区科技南十二路迈瑞大厦1-4层/ | 全自动血液细胞分析仪/ |  | / | BC-3600、BC-3300、BC-3600CT、BC-3300CT、BC-20s、BC-21s、BC-30s、BC-31s/ | / | / |  |  | / | / | / | / | / | / | 由分析部分、信息管理部分、结果输出部分和附件组成。<预期用途（体外诊断试剂）/ | / | / | 血液细胞分析仪 | 器械设备 | 迈瑞Mindray | #N/A | 新国标 | 6840临床检验分析仪器IVD | 22-01-02 | 22-01-02 | 常温
粤械注准20152400196/ | 二类医疗器械 | 深圳迈瑞生物医疗电子股份有限公司 | 2015.03.03/ | 2020.03.02/ |  | 深圳市南山区留仙大道红花岭工业北区A3栋/ | 深圳市南山区高新技术产业园区科技南十二路迈瑞大厦1-4层/ | 全自动血液细胞分析仪/ |  | / | BC-3600、BC-3300、BC-3600CT、BC-3300CT、BC-20s、BC-21s、BC-30s、BC-31s/ | / | / |  |  | / | / | / | / | / | / | 由分析部分、信息管理部分、结果输出部分和附件组成。<预期用途（体外诊断试剂）/ | / | / | 血液细胞分析仪 | 器械设备 | 迈瑞Mindray | #N/A | 新国标 | 6840临床检验分析仪器IVD | 22-01-02 | 22-01-02 | 常温
粤械注准20152400323/ | 二类医疗器械 | 深圳迈瑞生物医疗电子股份有限公司 | 2015.04.22/ | 2020.04.21/ |  | 深圳市南山区留仙大道红花岭工业北区A3栋/ | 深圳市南山区高新技术产业园区科技南十二路迈瑞大厦1-4层/ | 超敏C—反应蛋白（HS—CRP）测定试剂盒（乳胶免疫比浊法）/ |  | / | 30 mL R1：1×15 mL，R2：1×15 mL；80mL R1：1×40 mL，R2：1×40 mL；90 mL R1：1×45mL，R2：1×45 mL；100 mL R1：1×50 mL，R2：1×50mL；130 mL R1：1×65 mL，R2：1×65 mL；160 mL R1：2×40 mL，R2：2×40 mL；450 mL R1：1×225 mL，R2：1×225 mL；校准品规格（选配）：5×0.5 ml、5×0.8ml、5×1.0 ml、5×1.5 ml/ | / | / |  |  | / | / | / | / | / | 该试剂盒采用乳胶免疫比浊法，用于体外定量测定人血清中C-反应蛋白的含量。/ | 由试剂1（R1）、试剂2（R2）、校准品组成。R1：缓冲液；R2：乳胶试液；校准品：CRP标准血清。/ | / | / | 常规试剂 | 试剂 | 迈瑞Mindray | #N/A | 旧国标 | 6840体外诊断试剂（IVD） |  | #N/A | 冷藏
粤械注准20152400321/ | 二类医疗器械 | 深圳迈瑞生物医疗电子股份有限公司 | 2015.04.22/ | 2020.04.21/ |  | 深圳市南山区留仙大道红花岭工业北区A3栋/ | 深圳市南山区高新技术产业园区科技南十二路迈瑞大厦1-4层/ | α—淀粉酶（α—AMY）测定试剂盒（连续监测法）/ |  | / | 30 mL R1：1×20 mL，R2：1×10 mL；48mL R1：1×38 mL，R2：1×10 mL；100 mL R1：4×20mL，R2：2×10 mL；150 mL R1：4×30 mL，R2：2×15mL；155 mL R1：2×60 mL，R2：1×35 mL；216 mL R1：4×42 mL，R2：4×12 mL；228 mL R1：4×45 mL，R2：4×12 mL；625 mL R1：2×250 mL，R2：1×125 mL/ | / | / |  |  | / | / | / | / | / | 该试剂盒采用酶比色法，用于体外定量测定人血清中腺苷脱氨酶的活力。/ | 由试剂1（R1）、试剂2（R2）组成。试剂1（R1）：Tris缓冲液、硫酸镁、葡糖苷酶；试剂2（R2）：Tris缓冲液、4,6-亚乙基-α-D-麦芽七糖苷-对硝基酚。/ | / | / | 常规试剂 | 试剂 | 迈瑞Mindray | #N/A | 旧国标 | 6840体外诊断试剂（IVD） |  | #N/A | 冷藏
国械注准20153210922/ | 三类医疗器械 | 深圳迈瑞生物医疗电子股份有限公司 | 2015-06-03/ | 2020-06-02/ |  | 深圳市南山区西丽白芒松白公路东侧百旺信高科技工业园 9#、10#、11#、12#、13#/ | 深圳市南山区高新技术产业园区科技南十二路迈瑞大厦1-4层/ | 病人监护仪/ |  | / | BeneView T9、BeneView T8、BeneView T6、BeneView T5/ | / | / |  |  | 该产品由主机、电池、支架、参数模块、参数模块插件箱以及附件组成，详见附页。/ | 该产品可对患者进行心电(ECG)(其中ST段分析不适用于新生儿)、呼吸(RESP)、体温(TEMP)、脉搏血氧饱和度(SpO2)、脉率(PR)、无创血压(NIBP)、有创血压(IBP)、成人心排量(C.O.)、二氧化碳(CO2)、氧气(O2)、麻醉气体(AG)、成人电阻抗心动描记(ICG)、成人和小儿双频指数(BIS)、成人和小儿呼吸力学(RM)、成人和小儿连续心排量(CCO)、成人中心静脉氧饱和度(ScvO2)、成人和小儿肌松(NMT)监护，并通过EEG模块进行脑电(EEG)测量和分析。监护信息可以显示、回顾、存储和打印。该产品通过CCO/SvO2模块不能直接测量CCO/SvO2参数，需要与Edwards Vigilance II或VigileoTM监护仪配合使用进行CCO/SvO2监护。该产品在医院或医护环境下由专业临床医生或在专业临床医生的指导下使用。/ | / | / | / | / | / | / | 2017-05-11“生产地址：深圳市南山区西丽白芒松白公路东侧百旺信高科技工业园9#、10#、11#、12#、13#”变更为“生产地址：深圳市光明新区南环大道1203号”。 2018-03-01 由“该产品由主机、电池、支架、参数模块、参数模块插件箱以及附件组成”。 变更为：“该产品由主机、电池、支架、参数模块、参数模块插件箱以及附件组成”。 具体变化内容详见附件二 产品结构及组成变化对比表。适用范围由“该产品对患者进行心电（ECG）（ST段分析不适用于新生儿）、呼吸(RESP)、体温(TEMP)、脉搏血氧饱和度（SpO2）、脉率（PR）、无创血压（NIBP）、有创血压（IBP）、成人心排量（C.O.）、二氧化碳（CO2）、氧气（O2）、麻醉气体（AG）、成人电阻抗心动描记（ICG）、成人和小儿双频指数（BIS）、成人和小儿呼吸力学（RM）、成人和小儿连续心排量（CCO）、成人中心静脉氧饱和度（ScvO2）、成人和小儿肌松（NMT）监护，并通过EEG模块进行脑电（EEG）测量和分析，监护信息可以显示、回顾、存储和打印。 该产品通过CCO/ScvO2模块不能直接测量CCO/ScvO2参数，需要与Edwards VigilanceII或VigicoTM监护仪配合使用进行CCO/ScvO2监护。 该产品预期在医院或医护环境下由专业临床医生或在专业临床医生的指导下使用。”变更为：“该产品对患者进行心电（ECG）(ST段分析不适用于新生儿)、呼吸(RESP)、体温(TEMP)、脉搏血氧饱和度（SpO2）、脉率（PR）、无创血压（NIBP）、有创血压（IBP）、成人心排量（C.O.）、二氧化碳（CO2）、氧气（O2）、麻醉气体（AG）、成人电阻抗心动描记（ICG）、成人和小儿双频指数（BIS）、呼吸力学（RM）、成人和小儿连续心排量（CCO）、成人中心静脉氧饱和度（ScvO2）、成人和小儿肌松（NMT）监护，并通过EEG模块进行脑电（EEG）测量和分析，监护信息可以显示、回顾、存储和打印。 该产品通过CCO/ScvO2模块不能直接测量CCO/ScvO2参数，需要与Edwards Vigilance II或VigicoTM监护仪配合使用进行CCO/ScvO2监护。 该产品预期在医院或医护环境下由专业临床医生或在专业临床医生的指导下使用。”/ | 多参数监护仪 | 器械设备 | 迈瑞Mindray | #N/A | 新国标 | 6821医用电子仪器设备 | 07-04-01 | 07-04-01 | 常温
粤械注准20152231287/ | 二类医疗器械 | 深圳迈瑞生物医疗电子股份有限公司 | 2015.11.20/ | 2020.11.19/ |  | 深圳市南山区西丽白芒松白公路东侧百旺信高科技工业园9#、10#、11#、12#、13#，深圳市南山区留仙大道红花岭工业北区A3栋5楼/ | 深圳市南山区高新技术产业园区科技南十二路迈瑞大厦1-4层/ | 彩色多普勒超声系统/ |  | / | Resona 7，Resona 7CV，Resona 7EXP，Resona 7S/ | / | / |  |  | / | 用于临床超声诊断检查。/ | / | / | / | / | / | / | / | 彩超 | 器械设备 | 迈瑞Mindray | #N/A | 新国标 | 6823医用超声仪器及有关设备 | 06-07-02 | 06-07-02 | 常温
粤械注准20152401143/ | 二类医疗器械 | 深圳迈瑞生物医疗电子股份有限公司 | 2015.10.20/ | 2020.10.19/ |  | 深圳市南山区留仙大道红花岭工业北区A3栋/ | 深圳市南山区高新技术产业园区科技南十二路迈瑞大厦1-4层/ | 全自动生化分析仪/ |  | / | BS-380、BS-390/ | / | / |  |  | / | / | / | / | / | 用于定量分析血清、血浆、尿液、脑脊液等样本的临床化学成份。/ | 主要由分析部（主机）、操作部（计算机系统）、结果输出部（打印机、选配件）、附件及耗材（主要包括反应杯、光源灯、试剂/样本针、搅拌杆）组成。/ | / | / | 全自动生化分析仪 | 器械设备 | 迈瑞Mindray | #N/A | 新国标 | 6840临床检验分析仪器IVD | 22-02-01 | 22-02-01 | 常温
粤械注准20152401279/ | 二类医疗器械 | 深圳迈瑞生物医疗电子股份有限公司 | 2015.11.16/ | 2020.11.15/ |  | 深圳市南山区留仙大道红花岭工业北区A3栋/ | 深圳市南山区高新技术产业园区科技南十二路迈瑞大厦1-4层/ | 血细胞分析仪用校准物（光学法）/ |  | / | 产品型号：SC-CAL PLUS；包装规格：3ml×1、3ml×2/ | / | / |  |  | / | / | / | / | / | 用于深圳迈瑞公司BC系列血液细胞分析仪的WBC、RBC、HGB、MCV/HCT、PLT等参数的校准，从而建立血液细胞分析仪测量结果的计量学溯源性。/ | 由类白细胞、类血小板、红细胞、保存试剂和防腐剂组成。/ | / | / | 试剂 | 试剂 | 迈瑞Mindray | #N/A | 旧国标 | 6840体外诊断试剂（IVD） |  | #N/A | 冷藏
粤械注准20152401446/ | 二类医疗器械 | 深圳迈瑞生物医疗电子股份有限公司 | 2015.12.10/ | 2020.12.09/ |  | 深圳市南山区高新科技产业园区科技南十二路迈瑞大厦1-4层/ | 深圳市南山区高新科技产业园区科技南十二路迈瑞大厦1-4层/ | 血细胞分析仪用质控物（光学法）/ |  | / | 产品型号：BC-6D、BC-NRBC、BC-RET；包装规格：高值：4.5mL×1、4.5mL×6；中值：4.5mL×1、4.5mL×6；低值：4.5mL×1、4.5mL×6；高、中、低套装：4.5mL， 每个浓度×1、每个浓度×2/ | / | / |  |  | / | / | / | / | / | 用于深圳迈瑞生物医疗电子股份有限公司全自动血液细胞分析仪BC-6800、BC-6600、BC-6900、BC-6700的质控，以监控和评价血液细胞分析仪检测结果的精密度。/ | BC-6D质控物主要组成成分：类白细胞、类血小板、红细胞、保存试剂和防腐试剂；BC-NRBC质控物主要组成成分：类有核红细胞、类血小板、红细胞、保存试剂和防腐试剂；BC-RET质控物主要组成成分：类网织红细胞、红细胞、保存试剂和防腐试剂。/ | / | / | 试剂 | 试剂 | 迈瑞Mindray | #N/A | 旧国标 | 6840体外诊断试剂（IVD） |  | #N/A | 冷藏
粤械注准20152401446/ | 二类医疗器械 | 深圳迈瑞生物医疗电子股份有限公司 | 2015.12.10/ | 2020.12.09/ |  | 深圳市南山区高新科技产业园区科技南十二路迈瑞大厦1-4层/ | 深圳市南山区高新科技产业园区科技南十二路迈瑞大厦1-4层/ | 血细胞分析仪用质控物（光学法）/ |  | / | 产品型号：BC-6D、BC-NRBC、BC-RET；包装规格：高值：4.5mL×1、4.5mL×6；中值：4.5mL×1、4.5mL×6；低值：4.5mL×1、4.5mL×6；高、中、低套装：4.5mL， 每个浓度×1、每个浓度×2/ | / | / |  |  | / | / | / | / | / | 用于深圳迈瑞生物医疗电子股份有限公司全自动血液细胞分析仪BC-6800、BC-6600、BC-6900、BC-6700的质控，以监控和评价血液细胞分析仪检测结果的精密度。/ | BC-6D质控物主要组成成分：类白细胞、类血小板、红细胞、保存试剂和防腐试剂；BC-NRBC质控物主要组成成分：类有核红细胞、类血小板、红细胞、保存试剂和防腐试剂；BC-RET质控物主要组成成分：类网织红细胞、红细胞、保存试剂和防腐试剂。/ | / | / | 试剂 | 试剂 | 迈瑞Mindray | #N/A | 旧国标 | 6840体外诊断试剂（IVD） |  | #N/A | 冷藏
苏械注准20162540342/ | 二类医疗器械 | 深圳迈瑞生物医疗电子股份有限公司 | 2016.04.08/ | 2021.04.07/ |  | 南京市江宁经济技术开发区正方中路666号/ | 南京市江宁经济技术开发区正方中路666号/ | 电动综合手术床/ |  | / | HyBase 6100、HyBase 3000/ | / | / |  |  | 电动综合手术床由底座、升降柱和台面组成，按设计不同分为两种型号。台面可分为四段：头板、背板、臀板和腿板。可选配的手术床配附件见附录A，并支持腰桥、平移、脚踏开关控制、头腿板互换、电池供电、屈曲/反屈曲体位及复位的选配功能。/ | 供临床手术用。/ | / | 原注册证苏食药监械（准）字2012第2540185号作废；医疗器械生产许可证号：苏食药监械生产许20080046号。/ | / | / | / | / | / | 电动手术床 | 器械设备 | 迈瑞Mindray | #N/A | 新国标 | 6856病房护理设备及器具 | 15-01-01 | 15-01-01 | 常温
国械注准20163211139/ | 三类医疗器械 | 深圳迈瑞生物医疗电子股份有限公司 | 2016-06-12/ | 2021-06-11/ |  | 深圳市南山区西丽白芒松白公路东侧百旺信高科技工业园9#、10#、11#、12#、13#/ | 深圳市南山区高新技术产业园区科技南十二路迈瑞大厦1-4层/ | 病人监护仪/ |  | / | MEC-1200、iMEC8、iMEC10、iMEC12/ | / | / |  |  | 该产品由主机、电池、显示屏及附件组成。主机含有1个标准RJ45型有线网络接口和1个内置Wi-Fi无线通讯模块。附件信息详见附页/ | 该产品预期用于医疗机构，供专业培训后的临床医护人员使用。iMEC8、iMEC10、iMEC12型产品可对患者进行心电(ECG)、呼吸(RESP)、体温(TEMP)、脉搏血氧饱和度(SpO2)、脉率(PR)、无创血压(NIBP)、有创血压(IBP)、成人心排量(C.O.)、二氧化碳(CO2)监护，MEC-1200型产品可对患者进行心电(ECG)、呼吸(RESP)、体温(TEMP)、脉搏血氧饱和度(SpO2)、脉率(PR)、无创血压(NIBP)监护，监测信息可以显示、回顾、存储和打印。ST段分析不适用于新生儿。/ | / | / | / | / | / | / | 2017-05-11 “生产地址：深圳市南山区西丽白芒松白公路东侧百旺信高科技工业园9#、10#、11#、12#、13#”变更为“生产地址：深圳市光明新区南环大道1203号”。 2017-10-25 详见附页（变更对比表）。/ | 多参数监护仪 | 器械设备 | 迈瑞Mindray | #N/A | 新国标 | 6821医用电子仪器设备 | 07-04-01 | 07-04-01 | 常温
国械注准20173210600/ | 三类医疗器械 | 深圳迈瑞生物医疗电子股份有限公司 | 2017-04-13/ | 2022-04-12/ |  | 深圳市南山区西丽白芒松白公路东侧百旺信高科技工业园9#、10#、11#、12#、13#/ | 深圳市南山区高新技术产业园区科技南十二路迈瑞大厦1-4层/ | 除颤监护仪/ |  | / | BeneHeart D6，BeneHeart D5，BeneHeart D3，BeneHeart D2，BeneHeart D1/ | / | / |  |  | 该产品由主机、电池、迈瑞BeneHeart除颤监护仪软件组件（配置mindray算法）以及附件组成，详见附页。/ | BeneHeartD6/D5用于对患者进行手动除颤、体外自动除颤(AED)、起搏、心电(ECG)监护、脉搏血氧饱和度(SpO2)监护、无创血压(NIBP)监护、有创血压(IBP)监护、体温(TEMP)监护、呼吸(RESP)监护和二氧化碳(CO2)监护。监护信息可以显示、回顾、存储和打印。 BeneHeartD3/D2用于对患者进行手动除颤、体外自动除颤(AED)、起搏、心电(ECG)监护、脉搏血氧饱和度(SpO2)监护、无创血压(NIBP)监护。监护信息可以显示、回顾、存储和打印。 BeneHeart D1用于对患者进行手动除颤、体外自动除颤(AED)、成人和小儿心电(ECG)监护。监护信息可以显示、回顾和存储。 1. 手动除颤功能适用于无呼吸和无脉搏的室颤以及室速患者。同步复律功能适用于终止房颤。2.体外自动除颤(AED)功能适用于符合以下情况的心脏骤停患者：丧失反应性、无呼吸或呼吸不正常。该功能仅适用于年龄大于8岁的患者，如果需要对8岁以下小儿除颤，必须使用手动除颤方式。 3. 无创起搏功能适用于对心动过缓的患者进行治疗。如果处理及时，也有助于对停搏患者进行治疗（该功能不适用于BeneHeart D1）。该产品支持在院前或院内使用，且只能由受过该设备操作培训并接受过基本生命支持和高级心脏支持培训的合格医务人员使用。/ | / | 原注册证编号：国食药监械（准）字2013第3211733号/ | / | / | / | / | 2017-05-16 “生产地址：深圳市南山区西丽白芒松白公路东侧百旺信高科技工业园9#、10#、11#、12#、13#”变更为“生产地址：深圳市光明新区南环大道1203号”。 2018-06-14 详见变更对比表的附页。 2018-09-21 见附页/ | 除颤监护仪 | 器械设备 | 迈瑞Mindray | #N/A | 新国标 | 6854手术室、急救室、诊疗室设备及器具 | 08-03-01 | 08-03-01 | 常温
国械注准20173210600/ | 三类医疗器械 | 深圳迈瑞生物医疗电子股份有限公司 | 2017-04-13/ | 2022-04-12/ |  | 深圳市南山区西丽白芒松白公路东侧百旺信高科技工业园9#、10#、11#、12#、13#/ | 深圳市南山区高新技术产业园区科技南十二路迈瑞大厦1-4层/ | 除颤监护仪/ |  | / | BeneHeart D6，BeneHeart D5，BeneHeart D3，BeneHeart D2，BeneHeart D1/ | / | / |  |  | 该产品由主机、电池、迈瑞BeneHeart除颤监护仪软件组件（配置mindray算法）以及附件组成，详见附页。/ | BeneHeartD6/D5用于对患者进行手动除颤、体外自动除颤(AED)、起搏、心电(ECG)监护、脉搏血氧饱和度(SpO2)监护、无创血压(NIBP)监护、有创血压(IBP)监护、体温(TEMP)监护、呼吸(RESP)监护和二氧化碳(CO2)监护。监护信息可以显示、回顾、存储和打印。 BeneHeartD3/D2用于对患者进行手动除颤、体外自动除颤(AED)、起搏、心电(ECG)监护、脉搏血氧饱和度(SpO2)监护、无创血压(NIBP)监护。监护信息可以显示、回顾、存储和打印。 BeneHeart D1用于对患者进行手动除颤、体外自动除颤(AED)、成人和小儿心电(ECG)监护。监护信息可以显示、回顾和存储。 1. 手动除颤功能适用于无呼吸和无脉搏的室颤以及室速患者。同步复律功能适用于终止房颤。2.体外自动除颤(AED)功能适用于符合以下情况的心脏骤停患者：丧失反应性、无呼吸或呼吸不正常。该功能仅适用于年龄大于8岁的患者，如果需要对8岁以下小儿除颤，必须使用手动除颤方式。 3. 无创起搏功能适用于对心动过缓的患者进行治疗。如果处理及时，也有助于对停搏患者进行治疗（该功能不适用于BeneHeart D1）。该产品支持在院前或院内使用，且只能由受过该设备操作培训并接受过基本生命支持和高级心脏支持培训的合格医务人员使用。/ | / | 原注册证编号：国食药监械（准）字2013第3211733号/ | / | / | / | / | 2017-05-16 “生产地址：深圳市南山区西丽白芒松白公路东侧百旺信高科技工业园9#、10#、11#、12#、13#”变更为“生产地址：深圳市光明新区南环大道1203号”。 2018-06-14 详见变更对比表的附页。 2018-09-21 见附页/ | 除颤监护仪 | 器械设备 | 迈瑞Mindray | #N/A | 新国标 | 6854手术室、急救室、诊疗室设备及器具 | 08-03-01 | 08-03-01 | 常温
国械注准20173230125/ | 三类医疗器械 | 深圳迈瑞生物医疗电子股份有限公司 | 2017-01-22/ | 2022-01-21/ |  | 深圳市南山区西丽白芒松白公路东侧百旺信高科技工业园9#、10#、11#、12#、13#/ | 深圳市南山区高新技术产业园区科技南十二路迈瑞大厦1-4层/ | 便携式彩色多普勒超声系统/ |  | / | M6、M6 Exp、M6 Pro、M6T、M6s、M55、M58、M5 Exp/ | / | / |  |  | 产品由主机和探头组成，可配置Smart3D组件，iScape View组件，Free Xros M组件，FreeXros CM组件，TDI组织多普勒组件，TDI定量分析软件组件，StressEcho负荷超声组件，弹性成像组件，造影组件，iClear组件，iNeedle穿刺针增强显示组件，IMT组件，DICOM组件，应用测量包，4D模块，CW模块，无线网卡，ECG模块，探头扩展器模块，数据扩展模块，视频扩展模块，脚踏开关，DVD刻录机，电池组，台车（UMT-200和UMT-300），外置LCD显示器，便携包（双肩背包）；可配置的探头型号：C5-2s、6C2s、4CD4s、D7-2s、P4-2s、P7-3s、P12-4s、7L4s、L7-3s、L12-4s、L14-6Ns、V10-4s、V10-4Bs、7LT4s、P7-3Ts、3C5s、2P2s、6CV1s、L16-4Hs、C6-2Gs、6LB7s、C11-3s、DE11-3s。穿刺架型号：NGB-004、NGB-005、NGB-006、NGB-007、NGB-009、NGB-010、NGB-011、NGB-015、NGB-018、NGB-024、NGB-027。/ | 临床超声诊断检查。各探头临床应用见产品技术要求附录C。/ | / | // | / | / | / | / | 2017-05-02 “生产地址:深圳市南山区西丽白芒松白公路东侧百旺信高科技工业园9#、10#、11#、12#、13#”变更为“生产地址:深圳市光明新区南环大道1203号”。/ | 彩超 | 器械设备 | 迈瑞Mindray | #N/A | 新国标 | 6823医用超声仪器及有关设备 | 06-07-02 | 06-07-02 | 常温
国械注准20173210926/ | 三类医疗器械 | 深圳迈瑞生物医疗电子股份有限公司 | 2017-06-09/ | 2022-06-08/ |  | 深圳市南山区西丽白芒松白公路东侧百旺信高科技工业园9#、10#、11#、12#、13#/ | 深圳市南山区高新技术产业园区科技南十二路迈瑞大厦1-4层/ | 病人监护仪/ |  | / | BeneVision N17、BeneVision N17 ICU、BeneVision N17 OR、BeneVision N15、BeneVision N15 ICU、BeneVision N15 OR、BeneVision N12、BeneVision N12C/ | / | / |  |  | 该产品由主机、电池、模块、模块插件箱以及附件组成，详见附页。/ | 该产品对患者进行心电(ECG)、呼吸(RESP)、体温(TEMP)、脉搏血氧饱和度(SpO2)、脉搏率(PR)、无创血压(NIBP)、有创血压(IBP)、成人心排量(C.O.)、二氧化碳(CO2)、氧气(O2)、麻醉气体(AG)、电阻抗心动描记(ICG)（仅适用于成人患者）、双频指数(BIS)（仅适用于成人和小儿患者）、呼吸力学(RM)、连续心排量(CCO)（仅适用于成人和小儿患者）、中心静脉氧饱和度(ScvO2)（仅适用于成人患者）、神经肌肉传导(NMT)（仅适用于成人和小儿患者）、脑部与区域血氧饱和度(rSO2)监护，并通过EEG模块进行脑电(EEG)测量和分析，监护信息可以显示、回顾、存储和打印。 神经肌肉传导(NMT)用于反映成人和小儿患者的肌肉松弛状态。该产品预期在医疗机构使用，其应用领域包括：手术室内、麻醉诱导及术后复苏、重症监护病房、急诊护理、呼吸护理、心脏护理、神经护理、透析护理、新生儿护理、老年人护理、产科护理、内科及外科护理。该产品必须由经过专业培训的临床医护人员使用。/ | / | / | / | / | / | / | 2017-07-18 “生产地址：深圳市南山区西丽白芒松白公路东侧百旺信高科技工业园9#、10#、11#、12#、13#”变更为“生产地址：深圳市光明新区南环大道1203号”。 2018-09-21 见附页/ | 多参数监护仪 | 器械设备 | 迈瑞Mindray | #N/A | 新国标 | 6821医用电子仪器设备 | 07-04-01 | 07-04-01 | 常温
粤械注准20172400958/ | 二类医疗器械 | 深圳迈瑞生物医疗电子股份有限公司 | 2017.06.05/ | 2022.06.04/ |  | 深圳市光明新区南环大道1203号/ | 深圳市南山区高新技术产业园区科技南十二路迈瑞大厦1-4层/ | C—反应蛋白(CRP)测定试剂盒(免疫透射比浊法)/ |  | / | 25mL：R1:1×20mL,R2:1×5mL；50mL：R1:1×40mL,R2:1×10mL；75mL：R1:1×60mL,R2:1×15mL；90mL：R1:2×35mL,R2:2×10mL；120mL：R1:2×48mL,R2:2×12mL；300mL：R1:1×240mL,R2:1×60mL。校准品规格(选配)：5×0.5 mL、5×0.8mL、5×1.0 mL。/ | / | / |  |  | / | / | / | 粤食药监械(准)字2013第2400795号/ | / | 该试剂盒采用免疫透射比浊法， 用于体外定量测定人血清中C-反应蛋白的含量。/ | 由R1、R2、校准品组成。a)R1:由Tris缓冲液、聚乙二醇、表面活性剂组成；b)R2：由Tris缓冲液、羊抗人CRP抗体组成；c)校准品：CRP溶液。/ | / | / | 常规试剂 | 试剂 | 迈瑞Mindray | #N/A | 旧国标 | 6840体外诊断试剂（IVD） |  | #N/A | 冷藏
粤械注准20172400960/ | 二类医疗器械 | 深圳迈瑞生物医疗电子股份有限公司 | 2017.06.05/ | 2022.06.04/ |  | 深圳市光明新区南环大道1203号/ | 深圳市南山区高新技术产业园区科技南十二路迈瑞大厦1-4层/ | 肌酐(CREA)测定试剂盒(肌氨酸氧化酶法)/ |  | / | 30 mL：R1：1×20 mL，R2：1×10 mL；72mL：R1：2×27 mL，R2：1×18 mL；216 mL：R1：4×40mL，R2：2×28 mL；240 mL：R1：4×45 mL，R2：2×30mL；245 mL：R1：3×60 mL，R2：1×65 mL；320 mL：R1：4×59 mL，R2：2×42 mL；1000 mL：R1：3×250mL，R2：1×250 mL。校准品规格(选配)：1×0.8 mL、1×1.0 mL、1×1.5 mL、1×1.8 mL。/ | / | / |  |  | / | / | / | 粤食药监械(准)字2013第2400814号/ | / | 该试剂盒采用肌氨酸氧化酶法，用于体外定量测定人血清、血浆或尿液中肌酐的含量。/ | 由R1、R2、校准品组成。a)R1：由肌酸脒基水解酶、肌氨酸氧化酶、抗坏血酸氧化酶、过氧化氢酶、ESPMT组成；b) R2：由肌酐胺基水解酶、过氧化物酶、4 -氨基安替比林(4-APP)组成；c)校准品：肌酐溶液。/ | / | / | 常规试剂 | 试剂 | 迈瑞Mindray | #N/A | 旧国标 | 6840体外诊断试剂（IVD） |  | #N/A | 冷藏
粤械注准20172400961/ | 二类医疗器械 | 深圳迈瑞生物医疗电子股份有限公司 | 2017.06.05/ | 2022.06.04/ |  | 深圳市光明新区南环大道1203号/ | 深圳市南山区高新技术产业园区科技南十二路迈瑞大厦1-4层/ | 镁(Mg)测定试剂盒(二甲苯胺蓝法)/ |  | / | 25 mL：R：1×25 mL；160 mL：R：4×40 mL；180 mL：R：4×45 mL；240 mL：R：6×40 mL；1000 mL：R：4×250 mL。校准品规格(选配)：1×0.8 mL、1×1.0 mL、1×1.5 mL、1×1.8 mL。/ | / | / |  |  | / | / | / | 粤食药监械(准)字2013第2400804号/ | / | 该试剂盒采用二甲苯胺蓝法，用于体外定量测定人血清、血浆或尿液中镁的含量。/ | 由R、校准品组成。a)R：由乙醇胺缓冲液、乙二醇醚二胺四乙酸、二甲苯胺蓝、表面活性剂组成；b)校准品：镁溶液。/ | / | / | 常规试剂 | 试剂 | 迈瑞Mindray | #N/A | 旧国标 | 6840体外诊断试剂（IVD） |  | #N/A | 冷藏
粤械注准20172400971/ | 二类医疗器械 | 深圳迈瑞生物医疗电子股份有限公司 | 2017.06.05/ | 2022.06.04/ |  | 深圳市光明新区南环大道1203号/ | 深圳市南山区高新技术产业园区科技南十二路迈瑞大厦1-4层/ | 天门冬氨酸氨基转移酶(AST)测定试剂盒(IFCC法)/ |  | / | 35 mL：R1:1×25 mL，R2:1×10 mL；176 mL：R1:4×35 mL，R2:2×18 mL；300 mL：R1:4×60 mL，R2:2×30 mL；304 mL：R1:6×40 mL，R2:2×32 mL；310 mL：R1:3×80 mL，R2:2×35 mL；438 mL：R1:6×57 mL，R2:3×32 mL；625 mL：R1:2×250 mL，R2:1×125 mL。/ | / | / |  |  | / | / | / | 粤食药监械(准)字2013第2400802号/ | / | 该试剂盒采用IFCC法，用于体外定量测定人血清中天门冬氨酸氨基转移酶的活力。/ | 由R1、R2组成。a)R1：由Tris 缓冲液、L-天门冬氨酸、苹果酸脱氢酶(MDH)、乳酸脱氢酶、NADH组成；b)R2：由α-酮戊二酸、NADH组成。/ | / | / | 常规试剂 | 试剂 | 迈瑞Mindray | #N/A | 旧国标 | 6840体外诊断试剂（IVD） |  | #N/A | 冷藏
粤械注准20172400973/ | 二类医疗器械 | 深圳迈瑞生物医疗电子股份有限公司 | 2017.06.05/ | 2022.06.04/ |  | 深圳市光明新区南环大道1203号/ | 深圳市南山区高新技术产业园区科技南十二路迈瑞大厦1-4层/ | 总胆红素(T—Bil)测定试剂盒(钒酸盐氧化法)/ |  | / | 30 mL：R1：1×20 mL，R2：1×10 mL；176 mL：R1：4×35 mL，R2：2×18 mL；192 mL：R1：4×38 mL，R2：2×20 mL；300 mL：R1：4×60 mL，R2：2×30 mL；296 mL：R1：4×58 mL，R2：2×32 mL；310mL：R1：3×80 mL，R2：2×35 mL；625 mL：R1：2×250mL，R2：1×125 mL。/ | / | / |  |  | / | / | / | 粤食药监械(准)字2013第2400812号/ | / | 该试剂盒采用钒酸盐氧化法，用于体外定量测定人血清中总胆红素的含量。/ | 由R1、R2组成。a)R1：由枸橼酸盐缓冲液、表面活性剂组成；b)R2：由磷酸盐缓冲液、偏钒酸盐组成。/ | / | / | 常规试剂 | 试剂 | 迈瑞Mindray | #N/A | 旧国标 | 6840体外诊断试剂（IVD） |  | #N/A | 冷藏
粤械注准20172400974/ | 二类医疗器械 | 深圳迈瑞生物医疗电子股份有限公司 | 2017.06.05/ | 2022.06.04/ |  | 深圳市光明新区南环大道1203号/ | 深圳市南山区高新技术产业园区科技南十二路迈瑞大厦1-4层/ | 直接胆红素(D—Bil)测定试剂盒(钒酸盐氧化法)/ |  | / | 30 mL：R1：1×20 mL，R2：1×10 mL；176 mL：R1：4×35 mL，R2：2×18 mL；192 mL：R1：4×38 mL，R2：2×20 mL；300 mL：R1：4×60 mL，R2：2×30 mL；296 mL：R1：4×58 mL，R2：2×32 mL；310mL：R1：3×80 mL，R2：2×35 mL；625 mL：R1：2×250mL，R2：1×125 mL。/ | / | / |  |  | / | / | / | 粤食药监械(准)字2013第2400798号/ | / | 该试剂盒采用钒酸盐氧化法，用于体外定量测定人血清中直接胆红素的含量。/ | 由R1、R2组成。a)R1：由酒石酸盐缓冲液组成；b)R2：由磷酸盐缓冲液、偏钒酸盐组成。/ | / | / | 常规试剂 | 试剂 | 迈瑞Mindray | #N/A | 旧国标 | 6840体外诊断试剂（IVD） |  | #N/A | 冷藏
粤械注准20172400975/ | 二类医疗器械 | 深圳迈瑞生物医疗电子股份有限公司 | 2017.06.05/ | 2022.06.04/ |  | 深圳市光明新区南环大道1203号/ | 深圳市南山区高新技术产业园区科技南十二路迈瑞大厦1-4层/ | 无机磷(P)测定试剂盒(磷钼酸法)/ |  | / | 25 mL：R：1×25 mL；160 mL：R：4×40 mL；180 mL：R：4×45 mL；240 mL：R：6×40 mL；1000 mL：R：4×250 mL。校准品规格(选配)：1×0.8 mL、1×1.0 mL、1×1.5 mL、1×1.8 mL。/ | / | / |  |  | 由R、校准品组成。a)R：由钼酸铵、硫酸、表面活性剂组成；b)校准品：磷溶液。/ | 该试剂盒采用磷钼酸法，用于体外定量测定人血清、血浆或尿液中无机磷的含量。/ | / | 粤食药监械(准)字2013第2400800号/ | / | / | / | / | / | 常规试剂 | 试剂 | 迈瑞Mindray | #N/A | 旧国标 | 6840体外诊断试剂（IVD） |  | #N/A | 冷藏
粤械注准20172400976/ | 二类医疗器械 | 深圳迈瑞生物医疗电子股份有限公司 | 2017.06.05/ | 2022.06.04/ |  | 深圳市光明新区南环大道1203号/ | 深圳市南山区高新技术产业园区科技南十二路迈瑞大厦1-4层/ | 载脂蛋白A1(ApoA1)测定试剂盒(免疫透射比浊法)/ |  | / | 35 mL：R1：1×25 mL，R2：1×10 mL；47mL：R1：1×35 mL，R2：1×12 mL；128 mL：R1：2×48mL，R2：2×16 mL；171 mL：R1：3×42 mL，R2：3×15mL；192 mL：R1：4×36 mL，R2：2×24 mL；216 mL：R1：4×40 mL，R2：2×28 mL；320 mL：R1：1×240mL，R2：1×80 mL。校准品规格(选配)：4×0.5 mL、4×0.8 mL、4×1.0 mL。/ | / | / |  |  | / | / | / | 粤食药监械(准)字2013第2400809号/ | / | 该试剂盒采用免疫透射比浊法，用于体外定量测定人血清中载脂蛋白A1的含量。/ | 由R1、R2、校准品组成。a)R1：由磷酸盐缓冲液、PEG组成；b)R2：由磷酸盐缓冲液、羊抗人ApoA1抗体组成；c)校准品：载脂蛋白A1溶液。/ | / | / | 常规试剂 | 试剂 | 迈瑞Mindray | #N/A | 旧国标 | 6840体外诊断试剂（IVD） |  | #N/A | 冷藏
粤械注准20172400980/ | 二类医疗器械 | 深圳迈瑞生物医疗电子股份有限公司 | 2017.06.05/ | 2022.06.04/ |  | 深圳市光明新区南环大道1203号/ | 深圳市南山区高新技术产业园区科技南十二路迈瑞大厦1-4层/ | 总蛋白(TP)测定试剂盒(双缩脲法)/ |  | / | 17 mL：R：1×17 mL；160 mL：R：4×40 mL；240 mL：R：6×40 mL；360 mL：R：6×60 mL；1000 mL：R：4×250 mL。校准品规格(选配)：1×0.8 mL、1×1.0 mL、1×1.5 mL、1×1.8 mL。/ | / | / |  |  | / | / | / | 粤食药监械(准)字2013第2400807号/ | / | 该试剂盒采用双缩脲法，用于体外定量测定人血清或血浆中总蛋白的含量。/ | 由R、校准品组成。a)R：由酒石酸钾钠、氢氧化钠、碘化钾、硫酸铜组成；b)校准品：总蛋白溶液。/ | / | / | 常规试剂 | 试剂 | 迈瑞Mindray | #N/A | 旧国标 | 6840体外诊断试剂（IVD） |  | #N/A | 冷藏
粤械注准20172400983/ | 二类医疗器械 | 深圳迈瑞生物医疗电子股份有限公司 | 2017.06.05/ | 2022.06.04/ |  | 深圳市光明新区南环大道1203号/ | 深圳市南山区高新技术产业园区科技南十二路迈瑞大厦1-4层/ | 丙氨酸氨基转移酶(ALT)测定试剂盒(IFCC法)/ |  | / | 35 mL：R1:1×25 mL，R2:1×10 mL；176 mL：R1:4×35 mL，R2:2×18 mL；300 mL：R1:4×60 mL，R2:2×30 mL；304 mL：R1:6×40 mL，R2:2×32 mL；310 mL：R1:3×80 mL，R2:2×35 mL；438 mL：R1:6×57 mL，R2:3×32 mL；625 mL：R1:2×250 mL，R2:1×125 mL。/ | / | / |  |  | / | / | / | 粤食药监械(准)字2013第2400801号/ | / | 该试剂盒采用IFCC法，用于体外定量测定人血清或肝素血浆中丙氨酸氨基转移酶的活力。/ | 由R1和R2组成。a)R1:由Tris缓冲液、L-丙氨酸、乳酸脱氢酶(LDH)和NADH组成；b)R2：由α-酮戊二酸、NADH组成。预期用途：该试剂盒采用IFCC法，用于体外定量测定人血清或肝素血浆中丙氨酸氨基转移酶的活力。/ | / | / | 常规试剂 | 试剂 | 迈瑞Mindray | #N/A | 旧国标 | 6840体外诊断试剂（IVD） |  | #N/A | 冷藏
粤械注准20172400987/ | 二类医疗器械 | 深圳迈瑞生物医疗电子股份有限公司 | 2017.06.05/ | 2022.06.04/ |  | 深圳市光明新区南环大道1203号/ | 深圳市南山区高新技术产业园区科技南十二路迈瑞大厦1-4层/ | 钙(Ca)测定试剂盒(偶氮胂Ⅲ法)/ |  | / | 25 mL：R：1×25 mL；160 mL：R：4×40 mL；180 mL：R：4×45 mL；240 mL：R：6×40 mL；1000 mL：R：4×250 mL。校准品规格(选配)：1×0.8 mL、1×1.0 mL、1×1.5 mL、1×1.8 mL。/ | / | / |  |  | / | / | / | 粤食药监械(准)字2013第2400819号/ | / | 该试剂盒采用偶氮胂Ⅲ法，用于体外定量测定人血清、血浆或尿液中钙的含量。/ | 由R、校准品组成。a)R:由磷酸盐缓冲液、8-羟基喹啉-5-磺酸、偶氮胂Ⅲ组成；b)校准品：钙溶液。/ | / | / | 常规试剂 | 试剂 | 迈瑞Mindray | #N/A | 旧国标 | 6840体外诊断试剂（IVD） |  | #N/A | 冷藏
粤械注准20172400989/ | 二类医疗器械 | 深圳迈瑞生物医疗电子股份有限公司 | 2017.06.05/ | 2022.06.04/ |  | 深圳市光明新区南环大道1203号/ | 深圳市南山区高新技术产业园区科技南十二路迈瑞大厦1-4层/ | 白蛋白(ALB)测定试剂盒(溴甲酚绿法)/ |  | / | 25mL：R：1×25 mL；160 mL：R：4×40 mL；240 mL：R：6×40 mL；360 mL：R：6×60 mL；1000 mL：R：4×250 mL。校准品规格(选配)：1×0.8 mL、1×1.0 mL、1×1.5 mL、1×1.8 mL。/ | / | / |  |  | / | / | / | 粤食药监械(准)字2013第2400828号/ | / | 该试剂盒采用溴甲酚绿法，用于体外定量测定人血清或血浆中白蛋白的含量。/ | 由R、校准品组成。a)R:由柠檬酸盐缓冲液、溴甲酚绿(BCG)、表面活性剂组成；b)校准品：白蛋白溶液。/ | / | / | 常规试剂 | 试剂 | 迈瑞Mindray | #N/A | 旧国标 | 6840体外诊断试剂（IVD） |  | #N/A | 冷藏
粤械注准20172231361/ | 二类医疗器械 | 深圳迈瑞生物医疗电子股份有限公司 | 2017.08.08/ | 2022.08.07/ |  | 深圳市光明新区南环大道1203号/ | 深圳市南山区高新技术产业园区科技南十二路迈瑞大厦1-4层/ | 彩色多普勒超声系统/ |  | / | a)DC-N2 b)DC-N2T c)DC-N2S d) DC-30 e) DC-32 f) DC-28 g) DC-26 h) DC-25/ | / | / |  |  | 诊断系统由主机和探头组成，可选配脚踏开关、穿刺架、DVD刻录光驱、电池、触摸屏组件、ECG组件、ColorPower 组件、PW组件、CW组件、DICOM组件、宽景成像组件(iScapeView)、HPRF组件、IMT组件、Smart3D组件、4D组件、iLive、人用软件包、造影组件、弹性组件、解剖M组件、TDI组织多普勒组件。可配置的探头型号为：35C50EA,65EC10EA, 65EC10ED, 75L38EA, 65C15EA, 35C20EA,65EB10EA, 10L24EA， 35C50P, 75L38P, 6CV1P, 2P2P,7L5P. 6C2P, 7L4P, CB10-4P, 7LT4P, 3C5P, V11-3P,P4-2P, P12-4P, 6LB7P, D6-2P, DE11-3P；可配置的穿刺架型号为：NGB-001，NGB-002, NGB-003, NGB-004,NGB-005, NGB-006, NGB-007, NGB-009, NGB-010,NGB-011, NGB-016, NGB-027。/ | 适用于临床超声诊断检查。/ | / | 粤食药监械(准)字2013第2230960号/ | / | / | / | / | / | 彩超 | 器械设备 | 迈瑞Mindray | #N/A | 新国标 | 6823医用超声仪器及有关设备 | 06-07-02 | 06-07-02 | 常温
粤械注准20172401464/ | 二类医疗器械 | 深圳迈瑞生物医疗电子股份有限公司 | 2017.08.15/ | 2022.08.14/ |  | 深圳市光明新区南环大道1203号/ | 深圳市南山区高新技术产业园区科技南十二路迈瑞大厦1-4层/ | 全自动血液细胞分析仪/ |  | / | BC-6600、BC-6700、BC-6800、BC-6900、BC-6000、BC-6100、BC-6200、BC-6000Plus、BC-6100Plus、BC-6600Plus、BC-6700Plus、BC-6800Plus/ | / | / |  |  | 由分析部、信息管理部、结果输出部、附件组成。/ | 供临床检验中作血液细胞计数、白细胞五分类、血红蛋白浓度测量、网织红细胞测量、有核红细胞测量及体液细胞测量。/ | / | 粤食药监械(准)字2013第2401340号/ | / | / | / | / | / | 血液细胞分析仪 | 器械设备 | 迈瑞Mindray | #N/A | 新国标 | 6840临床检验分析仪器IVD | 22-01-02 | 22-01-02 | 常温
粤械注准20172401506/ | 二类医疗器械 | 深圳迈瑞生物医疗电子股份有限公司 | 2017.08.28/ | 2022.08.27/ |  | 深圳市光明新区南环大道1203号/ | 深圳市南山区高新技术产业园区科技南十二路迈瑞大厦1-4层/ | 降钙素原测定试剂盒(化学发光免疫分析法)/ |  | / | 2×50人份盒、2×100人份盒/ | / | / |  |  | / | / | / | / | / | 用于体外定量测定人体血清或(和)血浆中降钙素原(PCT)的含量。/ | 磁珠包被物(Ra): 包被着抗PCT抗体的超顺磁性微粒，悬浮于缓冲液中，含防腐剂。酶标记物(Rb): 抗PCT抗体-碱性磷酸酶标记物，稀释于缓冲液中，含防腐剂。/ | / | / | 试剂 | 试剂 | 迈瑞Mindray | #N/A | 旧国标 | 6840体外诊断试剂（IVD） |  | #N/A | 冷藏
粤械注准20172401506/ | 二类医疗器械 | 深圳迈瑞生物医疗电子股份有限公司 | 2017.08.28/ | 2022.08.27/ |  | 深圳市光明新区南环大道1203号/ | 深圳市南山区高新技术产业园区科技南十二路迈瑞大厦1-4层/ | 降钙素原测定试剂盒(化学发光免疫分析法)/ |  | / | 2×50人份盒、2×100人份盒/ | / | / |  |  | / | / | / | / | / | 用于体外定量测定人体血清或(和)血浆中降钙素原(PCT)的含量。/ | 磁珠包被物(Ra): 包被着抗PCT抗体的超顺磁性微粒，悬浮于缓冲液中，含防腐剂。酶标记物(Rb): 抗PCT抗体-碱性磷酸酶标记物，稀释于缓冲液中，含防腐剂。/ | / | / | 常规试剂 | 试剂 | 迈瑞Mindray | #N/A | 旧国标 | 6840体外诊断试剂（IVD） |  | #N/A | 冷藏
粤械注准20172401592/ | 二类医疗器械 | 深圳迈瑞生物医疗电子股份有限公司 | 2017.09.13/ | 2022.09.12/ |  | 深圳市光明新区南环大道1203号/ | 深圳市南山区高新技术产业园区科技南十二路迈瑞大厦1-4层/ | 降钙素原校准品/ |  | / | C0：1×1.2 mL，C1：1×1.0 mL，C2：1×1.0 mL/ | / | / |  |  | / | / | / | / | / | 用于迈瑞全自动化学发光免疫分析仪，对降钙素原(PCT)检测项目进行校准。/ | 含不同浓度降钙素原的牛血清白蛋白缓冲基质的液体。/ | / | / | 试剂 | 试剂 | 迈瑞Mindray | #N/A | 旧国标 | 6840体外诊断试剂（IVD） |  | #N/A | 冷藏
粤械注准20172401593/ | 二类医疗器械 | 深圳迈瑞生物医疗电子股份有限公司 | 2017.09.13/ | 2022.09.12/ |  | 深圳市光明新区南环大道1203号/ | 深圳市南山区高新技术产业园区科技南十二路迈瑞大厦1-4层/ | 降钙素原质控品/ |  | / | 低值：3×2.0 mL、6×2.0 mL；高值：3×2.0 mL、6×2.0 mL/ | / | / |  |  | / | / | / | / | / | 适用于经迈瑞配套校准品校准的迈瑞全自动化学发光免疫分析仪及试剂配套组成的迈瑞检测系统，对相应项目检测时的室内质量控制。降钙素原质控品适用检测降钙素原(PCT)。/ | 含不同浓度降钙素原的牛血清白蛋白缓冲基质的液体。/ | / | / | 试剂 | 试剂 | 迈瑞Mindray | #N/A | 旧国标 | 6840体外诊断试剂（IVD） |  | #N/A | 冷藏
粤械注准20172400313/ | 二类医疗器械 | 深圳迈瑞生物医疗电子股份有限公司 | 2017-3-8/ | 2022-3-7/ |  | 深圳市光明新区南环大道1203号/ | 深圳市南山区高新技术产业园区科技南十二路迈瑞大厦1-4层/ | 全自动血液细胞分析仪/ |  | / | BC-5000、BC-5150、BC-5120、BC-5130、BC-5140/ | / | / |  |  | 由分析部、信息管理部、结果输出部、附件组成。/ | 供临床检验中血液细胞计数、白细胞五分类、血红蛋白浓度测量。/ | / | 粤食药监械（准）字2013第2400536号/ | / | / | / | / | / | 血液细胞分析仪 | 器械设备 | 迈瑞Mindray | #N/A | 新国标 | 6840临床检验分析仪器IVD | 22-01-02 | 22-01-02 | 常温
国械注准20173401585/ | 三类医疗器械 | 深圳迈瑞生物医疗电子股份有限公司 | 2017-12-11/ | 2022-12-10/ |  | 深圳市光明新区南环大道1203号1号楼/ | 深圳市南山区高新技术产业园区科技南十二路迈瑞大厦1-4层/ | 胃泌素释放肽前体校准品/ |  | 国家食品药品监督管理总局/ | 胃泌素释放肽前体校准品0（C0）：1×1.2mL，胃泌素释放肽前体校准品1（C1）：1×1.0mL，胃泌素释放肽前体校准品2（C2）：1×1.0mL。/ | // | // |  |  | 含不同浓度大肠杆菌重组胃泌素释放肽前体的牛血清白蛋白缓冲基质的液体；校准卡。/ | 本产品用于迈瑞全自动化学发光免疫分析仪，对胃泌素释放肽前体检测项目进行校准，以便定量测定人血清或血浆样本中的胃泌素释放肽的前体含量。/ | // | / | / | 本产品用于迈瑞全自动化学发光免疫分析仪，对胃泌素释放肽前体检测项目进行校准，以便定量测定人血清或血浆样本中的胃泌素释放肽的前体含量。/ | 含不同浓度大肠杆菌重组胃泌素释放肽前体的牛血清白蛋白缓冲基质的液体；校准卡。/ | / | / | 常规试剂 | 试剂 | 迈瑞Mindray | #N/A | 旧国标 | 6840体外诊断试剂（IVD） |  | #N/A | 冷藏
国械注准20173401579/ | 三类医疗器械 | 深圳迈瑞生物医疗电子股份有限公司 | 2017-12-11/ | 2022-12-10/ |  | 深圳市光明新区南环大道1203号1号楼/ | 深圳市南山区高新技术产业园区科技南十二路迈瑞大厦1-4层/ | 多项肿瘤标志物质控品/ |  | 国家食品药品监督管理总局/ | 多项肿瘤标志物质控品（低值）：3×2.0 mL，多项肿瘤标志物质控品（高值）：3×2.0 mL；多项肿瘤标志物质控品（低值）：6×2.0 mL，多项肿瘤标志物质控品（高值）：6×2.0 mL。/ | // | // |  |  | 含不同浓度人附睾蛋白4、人糖类抗原50、人糖类抗原242、大肠杆菌重组鳞状上皮细胞癌抗原的牛血清白蛋白基质的液体；质控品靶值表。（具体内容详见说明书）/ | 本产品用于对人附睾蛋白4、糖类抗原50、糖类抗原242、鳞状上皮细胞癌抗原检测时的质量控制。/ | // | / | / | 本产品用于对人附睾蛋白4、糖类抗原50、糖类抗原242、鳞状上皮细胞癌抗原检测时的质量控制。/ | 含不同浓度人附睾蛋白4、人糖类抗原50、人糖类抗原242、大肠杆菌重组鳞状上皮细胞癌抗原的牛血清白蛋白基质的液体；质控品靶值表。（具体内容详见说明书）/ | / | / | 试剂 | 试剂 | 迈瑞Mindray | #N/A | 旧国标 | 6840体外诊断试剂（IVD） |  | #N/A | 冷藏
国械注准20173401573/ | 三类医疗器械 | 深圳迈瑞生物医疗电子股份有限公司 | 2017-12-11/ | 2022-12-10/ |  | 深圳市光明新区南环大道1203号1号楼/ | 深圳市南山区高新技术产业园区科技南十二路迈瑞大厦1-4层/ | 鳞状上皮细胞癌抗原校准品/ |  | 国家食品药品监督管理总局/ | 鳞状上皮细胞癌抗原校准品0（C0）：1×1.2mL，鳞状上皮细胞癌抗原校准品1（C1）：1×1.0mL，鳞状上皮细胞癌抗原校准品2（C2）：1×1.0mL。/ | // | // |  |  | 含不同浓度大肠杆菌重组鳞状上皮细胞癌抗原的牛血清白蛋白缓冲基质的液体、校准卡。（具体内容详见说明书）/ | 本产品用于迈瑞全自动化学发光免疫分析仪，对鳞状上皮细胞癌抗原检测项目进行校准，以便定量测定人血清或血浆样本中的鳞状上皮细胞癌抗原的含量。/ | // | / | / | 本产品用于迈瑞全自动化学发光免疫分析仪，对鳞状上皮细胞癌抗原检测项目进行校准，以便定量测定人血清或血浆样本中的鳞状上皮细胞癌抗原的含量。/ | 含不同浓度大肠杆菌重组鳞状上皮细胞癌抗原的牛血清白蛋白缓冲基质的液体、校准卡。（具体内容详见说明书）/ | / | / | 常规试剂 | 试剂 | 迈瑞Mindray | #N/A | 旧国标 | 6840体外诊断试剂（IVD） |  | #N/A | 冷藏
国械注准20173401583/ | 三类医疗器械 | 深圳迈瑞生物医疗电子股份有限公司 | 2017-12-11/ | 2022-12-10/ |  | 深圳市光明新区南环大道1203号1号楼/ | 深圳市南山区高新技术产业园区科技南十二路迈瑞大厦1-4层/ | 糖类抗原242校准品/ |  | 国家食品药品监督管理总局/ | 糖类抗原242校准品0（C0）：1×1.2mL，糖类抗原242校准品1（C1）：1×1.0mL，糖类抗原242校准品2（C2）：1×1.0mL。/ | // | // |  |  | 含不同人糖类抗原242的牛血清白蛋白缓冲基质的液体、校准卡。（具体内容详见说明书）/ | 本产品用于迈瑞全自动化学发光免疫分析仪，对糖类抗原242检测项目进行校准，以便定量测定人血清或血浆样本中的糖类抗原242的含量。/ | // | / | / | 本产品用于迈瑞全自动化学发光免疫分析仪，对糖类抗原242检测项目进行校准，以便定量测定人血清或血浆样本中的糖类抗原242的含量。/ | 含不同人糖类抗原242的牛血清白蛋白缓冲基质的液体、校准卡。（具体内容详见说明书）/ | / | / | 常规试剂 | 试剂 | 迈瑞Mindray | #N/A | 旧国标 | 6840体外诊断试剂（IVD） |  | #N/A | 冷藏
国械注准20173401574/ | 三类医疗器械 | 深圳迈瑞生物医疗电子股份有限公司 | 2017-12-11/ | 2022-12-10/ |  | 深圳市光明新区南环大道1203号1号楼/ | 深圳市南山区高新技术产业园区科技南十二路迈瑞大厦1-4层/ | 胃泌素释放肽前体质控品/ |  | 国家食品药品监督管理总局/ | 胃泌素释放肽前体质控品（低值）：3×1.0 mL，胃泌素释放肽前体质控品（高值）：3×1.0 mL；胃泌素释放肽前体质控品（低值）：6×1.0 mL，胃泌素释放肽前体质控品（高值）：6×1.0 mL。/ | // | // |  |  | 含不同浓度胃泌素释放肽前体的牛血清白蛋白缓冲基质的液体、质控品靶值表。（具体内容详见说明书）/ | 本产品用于对胃泌素释放肽前体检测时的质量控制。/ | // | / | / | 本产品用于对胃泌素释放肽前体检测时的质量控制。/ | 含不同浓度胃泌素释放肽前体的牛血清白蛋白缓冲基质的液体、质控品靶值表。（具体内容详见说明书）/ | / | / | 常规试剂 | 试剂 | 迈瑞Mindray | #N/A | 旧国标 | 6840体外诊断试剂（IVD） |  | #N/A | 冷藏
国械注准20173401574/ | 三类医疗器械 | 深圳迈瑞生物医疗电子股份有限公司 | 2017-12-11/ | 2022-12-10/ |  | 深圳市光明新区南环大道1203号1号楼/ | 深圳市南山区高新技术产业园区科技南十二路迈瑞大厦1-4层/ | 胃泌素释放肽前体质控品/ |  | 国家食品药品监督管理总局/ | 胃泌素释放肽前体质控品（低值）：3×1.0 mL，胃泌素释放肽前体质控品（高值）：3×1.0 mL；胃泌素释放肽前体质控品（低值）：6×1.0 mL，胃泌素释放肽前体质控品（高值）：6×1.0 mL。/ | // | // |  |  | 含不同浓度胃泌素释放肽前体的牛血清白蛋白缓冲基质的液体、质控品靶值表。（具体内容详见说明书）/ | 本产品用于对胃泌素释放肽前体检测时的质量控制。/ | // | / | / | 本产品用于对胃泌素释放肽前体检测时的质量控制。/ | 含不同浓度胃泌素释放肽前体的牛血清白蛋白缓冲基质的液体、质控品靶值表。（具体内容详见说明书）/ | / | / | 常规试剂 | 试剂 | 迈瑞Mindray | #N/A | 旧国标 | 6840体外诊断试剂（IVD） |  | #N/A | 冷藏
国械注准20173401575/ | 三类医疗器械 | 深圳迈瑞生物医疗电子股份有限公司 | 2017-12-11/ | 2022-12-10/ |  | 深圳市光明新区南环大道1203号1号楼/ | 深圳市南山区高新技术产业园区科技南十二路迈瑞大厦1-4层/ | 人附睾蛋白4校准品/ |  | 国家食品药品监督管理总局/ | 人附睾蛋白4校准品0（C0）：1×1.2mL，人附睾蛋白4校准品1（C1）：1×1.0mL，人附睾蛋白4校准品2（C2）：1×1.0mL。/ | // | // |  |  | 含不同浓度人附睾蛋白4的牛血清白蛋白缓冲基质的液体、校准卡。（具体内容详见产品说明书）/ | 本产品用于迈瑞全自动化学发光免疫分析仪，对人附睾蛋白4检测项目进行校准，以便定量测定人血清或血浆样本中的人附睾蛋白4的含量。/ | // | / | / | 本产品用于迈瑞全自动化学发光免疫分析仪，对人附睾蛋白4检测项目进行校准，以便定量测定人血清或血浆样本中的人附睾蛋白4的含量。/ | 含不同浓度人附睾蛋白4的牛血清白蛋白缓冲基质的液体、校准卡。（具体内容详见产品说明书）/ | / | / | 常规试剂 | 试剂 | 迈瑞Mindray | #N/A | 旧国标 | 6840体外诊断试剂（IVD） |  | #N/A | 冷藏
粤械注准20172401898/ | 二类医疗器械 | 深圳迈瑞生物医疗电子股份有限公司 | 2017.11.27/ | 2022.11.26/ |  | 深圳市光明新区南环大道1203号/ | 深圳市南山区高新技术产业园区科技南十二路迈瑞大厦1-4层/ | 全自动化学发光免疫分析仪/ |  | / | CL-6000i、CL-6200i、CL-8000i、CL-8200i、CL-9000i、CL-9200i。/ | / | / |  |  | 全自动化学发光免疫分析仪由分析部、操作部、结果输出部、气泵模块、附件及耗材组成。其中分析部由样本处理系统、试剂处理系统、反应杯转运系统、样本试剂分注系统、反应液混匀系统、磁分离系统、底物系统、光测及反应系统组成；操作部主要包括计算机、显示器、手持条码扫描仪以及分析仪软件（版本：09.00）；结果输出部为打印机；附件及耗材包括一次性反应杯和废料箱。/ | 该产品采用基于AMPPD和碱性磷酸酶的间接化学发光法，与配套的检测试剂共同使用，在临床上用于对来源于人体的血清、血浆和尿液样本中的被分析物进行定性或定量检测，包括激素、糖尿病、心肌标志物、肿瘤标志物、感染性疾病的相关项目。/ | / | / | / | / | / | / | / | 全自动生化分析仪 | 器械设备 | 迈瑞Mindray | #N/A | 新国标 | 6840临床检验分析仪器IVD | 22-02-01 | 22-02-01 | 常温
粤械注准20182400001/ | 二类医疗器械 | 深圳迈瑞生物医疗电子股份有限公司 | 2018.01.02/ | 2023.01.01/ |  | 深圳市光明新区南环大道1203号/ | 深圳市南山区高新技术产业园区科技南十二路迈瑞大厦1-4层/ | 全自动化学发光免疫分析仪/ |  | / | CL-900i、CL-920i、CL-960i、CL-980i/ | / | / |  |  | 全自动化学发光免疫分析仪由分析部、操作部、结果输出部、附件及耗材组成。其中分析部由样本处理系统、试剂处理系统、反应杯转运系统、样本试剂分注系统、反应液混匀系统、磁分离系统、底物系统、光测及反应系统组成；操作部主要包括计算机、显示器、手持条码扫描仪以及分析仪软件（版本：08.00）；结果输出部为打印机；附件及耗材包括一次性反应杯和废料箱。/ | 该产品采用基于AMPPD和碱性磷酸酶的间接化学发光法，与配套的检测试剂共同使用，在临床上用于对来源于人体的血清、血浆和尿液样本中的被分析物进行定性或定量检测，包括激素、糖尿病、心肌标志物、肿瘤标志物、感染性疾病的相关项目。/ | / | / | / | / | / | / | / | 全自动生化分析仪 | 器械设备 | 迈瑞Mindray | #N/A | 新国标 | 6840临床检验分析仪器IVD | 22-02-01 | 22-02-01 | 常温
国械注准20183400155/ | 三类医疗器械 | 深圳迈瑞生物医疗电子股份有限公司 | 2018-04-20/ | 2023-04-19/ |  | 深圳市光明新区南环大道1203号1号楼/ | 深圳市南山区高新技术产业园区科技南十二路迈瑞大厦1-4层/ | 鳞状上皮细胞癌抗原测定试剂盒（化学发光免疫分析法）/ |  | 国家食品药品监督管理总局/ | 2×50人份/盒、2×100人份/盒。/ | // | // |  |  | 磁珠包被物（Ra）和酶标记物（Rb）。（具体内容详见产品说明书）/ | 本产品用于体外定量检测人血清样本中的鳞状上皮细胞癌抗原的含量，主要用于对恶性肿瘤患者进行动态监测以辅助判断疾病进程或治疗效果，不能作为恶性肿瘤早期诊断或确诊的依据，不用于普通人群的肿瘤筛查。/ | // | / | / | 本产品用于体外定量检测人血清样本中的鳞状上皮细胞癌抗原的含量，主要用于对恶性肿瘤患者进行动态监测以辅助判断疾病进程或治疗效果，不能作为恶性肿瘤早期诊断或确诊的依据，不用于普通人群的肿瘤筛查。/ | 磁珠包被物（Ra）和酶标记物（Rb）。（具体内容详见产品说明书）/ | / | / | 常规试剂 | 试剂 | 迈瑞Mindray | #N/A | 旧国标 | 6840体外诊断试剂（IVD） |  | #N/A | 冷藏
国械注准20183400154/ | 三类医疗器械 | 深圳迈瑞生物医疗电子股份有限公司 | 2018-04-20/ | 2023-04-19/ |  | 深圳市光明新区南环大道1203号1号楼/ | 深圳市南山区高新技术产业园区科技南十二路迈瑞大厦1-4层/ | 人附睾蛋白4测定试剂盒（化学发光免疫分析法）/ |  | 国家食品药品监督管理总局/ | 2×50人份/盒、2×100人份/盒。/ | // | // |  |  | 磁珠包被物（Ra）和酶标记物（Rb）。（具体内容详见产品说明书）/ | 本产品用于体外定量检测人血清样本中的人附睾蛋白4的含量，主要用于对恶性肿瘤患者进行动态监测以辅助判断疾病进程或治疗效果，不能作为恶性肿瘤早期诊断或确诊的依据，不用于普通人群的肿瘤筛查。/ | // | / | / | 本产品用于体外定量检测人血清样本中的人附睾蛋白4的含量，主要用于对恶性肿瘤患者进行动态监测以辅助判断疾病进程或治疗效果，不能作为恶性肿瘤早期诊断或确诊的依据，不用于普通人群的肿瘤筛查。/ | 磁珠包被物（Ra）和酶标记物（Rb）。（具体内容详见产品说明书）/ | / | / | 常规试剂 | 试剂 | 迈瑞Mindray | #N/A | 旧国标 | 6840体外诊断试剂（IVD） |  | #N/A | 冷藏
国械注准20183400151/ | 三类医疗器械 | 深圳迈瑞生物医疗电子股份有限公司 | 2018-04-20/ | 2023-04-19/ |  | 深圳市光明新区南环大道1203号1号楼/ | 深圳市南山区高新技术产业园区科技南十二路迈瑞大厦1-4层/ | 胃泌素释放肽前体测定试剂盒（化学发光免疫分析法）/ |  | 国家食品药品监督管理总局/ | 2×50人份/盒、2×100人份/盒。/ | // | // |  |  | 磁珠包被物（Ra）和酶标记物（Rb）。（具体内容详见产品说明书）/ | 本产品用于体外定量检测人血清样本中的胃泌素释放肽前体的含量，主要用于对恶性肿瘤患者进行动态监测以辅助判断疾病进程或治疗效果，不能作为恶性肿瘤早期诊断或确诊的依据，不用于普通人群的肿瘤筛查。/ | // | / | / | 本产品用于体外定量检测人血清样本中的胃泌素释放肽前体的含量，主要用于对恶性肿瘤患者进行动态监测以辅助判断疾病进程或治疗效果，不能作为恶性肿瘤早期诊断或确诊的依据，不用于普通人群的肿瘤筛查。/ | 磁珠包被物（Ra）和酶标记物（Rb）。（具体内容详见产品说明书）/ | / | / | 常规试剂 | 试剂 | 迈瑞Mindray | #N/A | 旧国标 | 6840体外诊断试剂（IVD） |  | #N/A | 冷藏
国械注准20183400156/ | 三类医疗器械 | 深圳迈瑞生物医疗电子股份有限公司 | 2018-04-20/ | 2023-04-19/ |  | 深圳市光明新区南环大道1203号1号楼/ | 深圳市南山区高新技术产业园区科技南十二路迈瑞大厦1-4层/ | 糖类抗原242测定试剂盒（化学发光免疫分析法）/ |  | 国家食品药品监督管理总局/ | 2×50人份/盒、2×100人份/盒。/ | // | // |  |  | 磁珠包被物（Ra）和酶标记物（Rb）。（具体内容详见产品说明书）/ | 本产品用于体外定量检测人血清样本中的糖类抗原242的含量，主要用于对恶性肿瘤患者进行动态监测以辅助判断疾病进程或治疗效果，不能作为恶性肿瘤早期诊断或确诊的依据，不用于普通人群的肿瘤筛查。/ | // | / | / | 本产品用于体外定量检测人血清样本中的糖类抗原242的含量，主要用于对恶性肿瘤患者进行动态监测以辅助判断疾病进程或治疗效果，不能作为恶性肿瘤早期诊断或确诊的依据，不用于普通人群的肿瘤筛查。/ | 磁珠包被物（Ra）和酶标记物（Rb）。（具体内容详见产品说明书）/ | / | / | 常规试剂 | 试剂 | 迈瑞Mindray | #N/A | 旧国标 | 6840体外诊断试剂（IVD） |  | #N/A | 冷藏
鲁淄食药监械(准)字2014第1570006号/ | 一类医疗器械 | 山东新华医疗器械股份有限公司 | 2014.02.26/ | 2018.02.25/ |  | 淄博市周村区新华大道2009号/ | / | 小型超声波清洗机/ |  | / | TQX-100A、TQX-100AH、TQX-150AH、TQX-50BH、TQX-200BH、TQX-300BH、TQX-300DH/ | / | / |  |  | 该产品主要由超声波电源、控制系统、排水系统、加热系统、操作及显示系统、外罩等组成。/ | 该产品主要适用于口腔科、眼科、实验室及其他各科室的手术器械及器具的清洗。不具有消毒灭菌功能。/ | / | / | YZB/鲁淄0006-2014/ | / | / | / | / | 医用清洗器 | 器械设备 | 新华 | 国产品牌 | 新国标 | 6857消毒和灭菌设备及器具 | 11-05-02 | 11-05-02 | 常温 | 干燥/阴凉
沪械注准20142070050/ | 二类医疗器械 | 上海医疗器械（集团）有限公司手术器械厂 | 2014.10.11/ | 2019.10.10/ |  | 上海市虹口区粤秀路351号/ | 上海市虹口区粤秀路351号/ | 无损伤主动脉钳/ |  | / | 直、圆弯、双角弯；齿分：单齿、双齿、1×2齿、2×3齿/ | / | / |  |  | 产品应采用2Cr13Mo或GB/T4237中规定的20Cr13材料制成。钳子可制成有镀层或无镀层，镀层为铬(Cr)，无镀层产品标识为“WD”。主要技术指标：1、产品头部齿型应清晰、完整，锁止牙全部锁合时，二片齿型应吻合。2、产品应有良好的弹性和牢固性。3、产品开闭应轻松灵活，不应有卡塞现象；鳃部应无明显摆动。4、产品应经热处理，其硬度为40～48HRC，二片硬度值相差不大于4HRC。5、产品外表分无镀层和有镀层二种，其耐腐蚀性能应达到YY/T 0149沸水试验法中b级的规定。6、产品外表不应有锋棱、毛刺、裂纹。附件：YZB/沪4953-07-2010《无损伤主动脉钳》及第1号修改单/ | 供夹持主动脉作阻断血流用。/ | / | / | / | / | / | / | / | 心胸外科手术器械 | 器械设备 | 金钟 | 国产品牌 | 新国标 | 6807胸腔心血管外科手术器械 | 03-03-04 | 03-03-04 | 常温 | 干燥/阴凉
鲁械注准20142570047/ | 二类医疗器械 | 山东新华医疗器械股份有限公司 | 2014.10.30/ | 2019.10.29/ |  | 淄博高新技术产业开发区新华医疗科技园，淄博市周村区新华大道2009号/ | / | 过氧化氢低温等离子体灭菌器/ |  | / | PS-40、PS-50、PS-100、PS-200、PS-40X、PS-100X、PS-100XP、PS-100GXP、PS-200X、PS-80X、PS-80XP、PS-150X/ | / | / |  |  | / | / | / | / | YZB/鲁0650-2014/ | / | / | / | / | 过氧化氢灭菌器 | 器械设备 | SHINVA新华 | 国产品牌 | 新国标 | 6857消毒和灭菌设备及器具 | 11-03-05 | 11-03-05 | 常温 | 干燥/阴凉
鲁械注准20142570047/ | 二类医疗器械 | 山东新华医疗器械股份有限公司 | 2014.10.30/ | 2019.10.29/ |  | 淄博高新技术产业开发区新华医疗科技园，淄博市周村区新华大道2009号/ | / | 过氧化氢低温等离子体灭菌器/ |  | / | PS-40、PS-50、PS-100、PS-200、PS-40X、PS-100X、PS-100XP、PS-100GXP、PS-200X、PS-80X、PS-80XP、PS-150X/ | / | / |  |  | / | / | / | / | YZB/鲁0650-2014/ | / | / | / | / | 过氧化氢灭菌器 | 器械设备 | 新华 | 国产品牌 | 新国标 | 6857消毒和灭菌设备及器具 | 11-03-05 | 11-03-05 | 常温 | 干燥/阴凉
鲁械注准20142570047/ | 二类医疗器械 | 山东新华医疗器械股份有限公司 | 2014.10.30/ | 2019.10.29/ |  | 淄博高新技术产业开发区新华医疗科技园，淄博市周村区新华大道2009号/ | / | 过氧化氢低温等离子体灭菌器/ |  | / | PS-40、PS-50、PS-100、PS-200、PS-40X、PS-100X、PS-100XP、PS-100GXP、PS-200X、PS-80X、PS-80XP、PS-150X/ | / | / |  |  | / | / | / | / | YZB/鲁0650-2014/ | / | / | / | / | 过氧化氢灭菌器 | 器械设备 | 新华 | 国产品牌 | 新国标 | 6857消毒和灭菌设备及器具 | 11-03-05 | 11-03-05 | 常温 | 干燥/阴凉
粤械注准20142310144/ | 二类医疗器械 | 深圳安科高技术股份有限公司 | 2014.11.07/ | 2019.11.06/ |  | 深圳安科高技术股份有限公司/ | / | 高压注射器/ |  | / | ASA-300/ | / | / |  |  | 由双筒注射机头、触摸屏、电源箱和机架组成。/ | 适用于CT增强扫描的造影剂注射。/ | / | / | YZB/粤2083-2014《高压注射器》/ | / | / | / | / | 高压注射器 | 器械设备 | 安科ANKE | 国产品牌 | 新国标 | 6831医用X射线附属设备及部件 | 06-05-05 | 06-05-05 | 常温 | 干燥/阴凉
粤械注准20142230336/ | 二类医疗器械 | 深圳市理邦精密仪器股份有限公司 | 2014.12.17/ | 2019.12.16/ |  | 深圳市理邦精密仪器股份有限公司/ | / | 便携式全数字彩色超声诊断系统/ |  | / | U50、U30、U20/ | / | / |  |  | 仪器由主机、C5-2b型凸阵探头组成(可选配L742UB型线阵探头、C352UB型凸阵探头、L1042UB型高频线阵探头、E612UB型腔内探头、P5-1b型相控阵探头、L15-7b型线阵探头、穿刺架、脚踏开关、锂电池、超声台车、DICOM组件)。其中可选配穿刺架型号为：BGK-R50UB、BGK-L40UB、BGK-CR10UA、BGK-C5-2、BGK-P5-1。/ | 适用于临床超声检查。/ | / | / | YZB/粤2021-2014《便携式全数字彩色超声诊断系统》/ | / | / | / | / | 彩超 | 器械设备 | 理邦EDAN | 国产品牌 | 新国标 | 6823医用超声仪器及有关设备 | 06-07-02 | 06-07-02 | 常温 | 干燥/阴凉
苏械注准20152540080/ | 二类医疗器械 | 江苏科凌医疗器械有限公司 | 2015.01.26/ | 2020.01.25/ |  | 高邮市沙埝工业区；扬州市江阳工业园小官桥路18号/ | 高邮市沙埝工业区/ | 整体手术无影灯/ |  | / | KL500-Ⅱ（500/500-Ⅱ、500/500-Ⅲ、500-Ⅲ、600-Ⅰ、600-Ⅱ、600-Ⅲ、600/600-Ⅰ、600/600-Ⅱ、600/600-Ⅲ、700-Ⅱ、700/500-Ⅱ、700/700-Ⅱ、700-Ⅲ、700-ⅢD、700/500-Ⅲ、700/700-Ⅲ、700/700-Ⅲ·D、900-Ⅲ、900/600-Ⅲ）/ | / | / |  |  | 整体手术无影灯固定盘、横臂、直管、升降横臂、灯头体、调节手柄等组成，按灯头直径、组合方式不同可分为二十种规格；按灯光控制方式不同分为：可控硅控制（SCR）、单片机控制（CPU）、集成电路控制（IC）；按灯臂结构不同分为万向节和普通型；按灯头外壳形式不同分为普通型和豪华型；按调焦方式不同分为手动和电动；按控制方式不同分Ⅰ型（SCR），Ⅱ型（CPU）、Ⅲ型（IC）。主副灯泡切换：Ⅰ型手动切换，Ⅱ、Ⅲ型自动切换。基本参数：色温：4500±500K；光源光束深度≥700mm；光源在相距1000mm光斑受照面最亮处照度值：160000Lx≥EC≥80000Lx，总辐照度≤1000w/m2，总辐照度与照度比值≤6mw/m2Lx，显色指数100≥Ra≥85。/ | 适用于临床手术照明用。/ | / | 原注册证苏食药监械（准）字2011第2540170号作废；医疗器械生产企业许可证号：苏食药监械生产许20010051号。/ | / | / | / | / | / | 无影灯 | 器械设备 | 科凌KeLing | 国产品牌 | 新国标 | 6854手术室、急救室、诊疗室设备及器具 | 01-08-01 | 01-08-01 | 常温 | 干燥/阴凉
苏械注准20152250472/ | 二类医疗器械 | 常州市延陵电子设备有限公司 | 2015.05.07/ | 2020.05.06/ |  | 常州市郑陆和平工业园区恒安路/ | 江苏武进经济开发区稻香路23号/ | 一次性使用高频电刀笔/ |  | / | YLDB-01-38、YLDB-01-60、YLDB-01-65、YLDB-01-80；YLDB-02-38、YLDB-02-60、YLDB-02-65、YLDB-02-80、YLDB-02-85、YLDB-02-100、YLDB-02-130；YLDB-03-38、YLDB-03-60、YLDB-03-65、YLDB-03-80、YLDB-03-85、YLDB-03-100、YLDB-03-130；YLDB-04-68、YLDB-04-98；YLDB-05-38、YLDB-05-60、YLDB-05-65、YLDB-05-80、YLDB-05-85、YLDB-05-100、YLDB-05-130；YLDB-06-38、YLDB-06-60、YLDB-06-65、YLDB-06-80/ | / | / |  |  | 脚控电刀笔主要由刀头、刀柄外壳、电极电缆、一芯插头组成；手控电刀笔主要由刀头、刀柄外壳、手控按钮、电极电缆、三芯插头组成；吸刮手控电刀笔主要由刀头、推管、刀柄外壳、手控按钮、推移滑板、电极电缆、三芯插头以及吸引导管组成；分体式手控电刀笔主要由刀头、刀柄外壳、手控按钮组成；分体式脚控电刀笔主要由刀头、刀柄外壳组成。其中分体式手控电刀笔和分体式脚控电刀笔实际使用时必须与相应的分体式电缆组件配合使用，分体式手控刀笔电缆组件主要由三芯插头、电极电缆、刀笔插头三部分组成；分体式脚控刀笔电缆组件主要由一芯插头、电极电缆、刀笔插头三部分组成。/ | 与高频手术器（高频电刀）配套使用，用于普外科、骨科、心脏科、妇科、泌尿科、神经外科、皮肤科、腹腔科等进行切割、凝血或两者兼用的手术。/ | / | 原医疗器械注册证：苏食药监械（准）字2011第2250309号(更2013-253)作废；医疗器械生产许可证号：苏食药监械生产许20010343号。/ | / | / | / | / | / | 手术辅助器械 | 耗材 | 延陵 | 国产品牌 | 新国标 | 6825医用高频仪器设备 | 01-03-01 | 01-03-01 | 常温 | 干燥/阴凉
苏械注准20152250472/ | 二类医疗器械 | 常州市延陵电子设备有限公司 | 2015.05.07/ | 2020.05.06/ |  | 常州市郑陆和平工业园区恒安路/ | 江苏武进经济开发区稻香路23号/ | 一次性使用高频电刀笔/ |  | / | YLDB-01-38、YLDB-01-60、YLDB-01-65、YLDB-01-80；YLDB-02-38、YLDB-02-60、YLDB-02-65、YLDB-02-80、YLDB-02-85、YLDB-02-100、YLDB-02-130；YLDB-03-38、YLDB-03-60、YLDB-03-65、YLDB-03-80、YLDB-03-85、YLDB-03-100、YLDB-03-130；YLDB-04-68、YLDB-04-98；YLDB-05-38、YLDB-05-60、YLDB-05-65、YLDB-05-80、YLDB-05-85、YLDB-05-100、YLDB-05-130；YLDB-06-38、YLDB-06-60、YLDB-06-65、YLDB-06-80/ | / | / |  |  | 脚控电刀笔主要由刀头、刀柄外壳、电极电缆、一芯插头组成；手控电刀笔主要由刀头、刀柄外壳、手控按钮、电极电缆、三芯插头组成；吸刮手控电刀笔主要由刀头、推管、刀柄外壳、手控按钮、推移滑板、电极电缆、三芯插头以及吸引导管组成；分体式手控电刀笔主要由刀头、刀柄外壳、手控按钮组成；分体式脚控电刀笔主要由刀头、刀柄外壳组成。其中分体式手控电刀笔和分体式脚控电刀笔实际使用时必须与相应的分体式电缆组件配合使用，分体式手控刀笔电缆组件主要由三芯插头、电极电缆、刀笔插头三部分组成；分体式脚控刀笔电缆组件主要由一芯插头、电极电缆、刀笔插头三部分组成。/ | 与高频手术器（高频电刀）配套使用，用于普外科、骨科、心脏科、妇科、泌尿科、神经外科、皮肤科、腹腔科等进行切割、凝血或两者兼用的手术。/ | / | 原医疗器械注册证：苏食药监械（准）字2011第2250309号(更2013-253)作废；医疗器械生产许可证号：苏食药监械生产许20010343号。/ | / | / | / | / | / | 高频电刀附件 | 器械设备 | 延陵 | 国产品牌 | 新国标 | 6825医用高频仪器设备 | 01-03-01 | 01-03-01 | 常温 | 干燥/阴凉
国械注准20153251445/ | 三类医疗器械 | 上海沪通电子有限公司 | 2015-08-17/ | 2020-08-16/ |  | // | 上海市中山西路1279弄3号/ | 高频电刀/ |  | / | GD350-S1、GD350-S3/ | / | / |  |  | 产品由高频发生器（主机）、手术附件（双极镊子、双极电凝镊电缆）和脚踏开关组成。/ | 用于医疗手术中对生物组织进行凝（固）血。/ | / | / | / | / | / | / | 2018-02-23 型号规格由“GD350-S1、GD350-S3”变更为“GD350-SA,GD350-S1A,GD350-S3A”；结构组成由“产品由高频发生器（主机）、手术附件（双极镊子、双极电凝镊电缆）和脚踏开关组成”变更为“结构组成：产品由高频发生器（主机）、手术附件、绝缘电容器（IC02）和脚踏开关（FS02/FS03）组成，手术附件包括双极电凝镊（BF01/BF02/BF03/BF04/BF05/BF06/BF07/BF08/BF09/BF10/BF11/BF12/BF14/BF14-1/ BF15/BF16）和双极电凝镊电缆（EC01）” 产品技术要求变更内容见附件。/ | 高频电刀 | 器械设备 | 沪通 | 国产品牌 | 新国标 | 6825医用高频仪器设备 | 01-03-01 | 01-03-01 | 常温
鲁械注准20152570386/ | 二类医疗器械 | 山东新华医疗器械股份有限公司 | 2015.07.02/ | 2020.07.01/ |  | 淄博高新区北辛路99号/ | / | 卡式灭菌器/ |  | / | Dmax-N/ | / | / |  |  | 暂无/ | 暂无/ | / | 暂无/ | / | / | / | / | / | 压力蒸汽灭菌器 | 器械设备 | SHINVA新华 | 国产品牌 | 新国标 | 6857消毒和灭菌设备及器具 | 11-01-03 | 11-01-03 | 常温 | 干燥/阴凉
粤械注准20152300569/ | 二类医疗器械 | 深圳市深图医学影像设备有限公司 | 2015.06.23/ | 2020.06.22/ |  | 深圳市宝安区西乡街道九围社区洲石路旁三（1）队工业区C栋厂房一楼/ | 深圳市宝安区西乡街道九围社区洲石路旁三（1）队工业区C栋厂房一楼/ | 数字化X射线摄影系统/ |  | / | SONTU100-RAD-Ⅱ/ | / | / |  |  | 本产品由SAT-HGF32高压发生器、SAT-TUB32 X射线管组件、SAT-CM38限速器、SONTU50-4336P平板探测器、图像处理系统、摄影机架组成。可配单板或双板。/ | 供医疗单位作数字化X射线摄影诊断使用。/ | / | / | / | / | / | / | / | 数字X射线摄影系统（DR） | 器械设备 | 深图 | 国产品牌 | 新国标 | 6830医用X射线设备 | 06-01-07 | 06-01-07 | 常温
苏械注准20152231430/ | 二类医疗器械 | 徐州市大为电子设备有限公司 | 2015.12.31/ | 2020.12.30/ |  | 徐州经济开发区洞山路洞山山庄/ | 徐州经济开发区洞山路洞山山庄/ | 全数字彩色多普勒超声诊断仪/ |  | / | DW-PT220、DW-PE520、DW-PF520、DW-PT221、DW-PE522、DW-PF522、DW-CT520、DW-CE540、DW-CF540、DW-PT24O、DW-PE540、DW-PF540、DW-PT241、DW-PE542、DW-PF542、DW-CT540、DW-CE740、DW-CF740、DW-PT280、DW-PE580、DW-PF580、DW-PT281、DW-PE582、DW-PF582、DW-CT580、DW-CE780、DW-CF782。/ | / | / |  |  | 全数字彩色多普勒超声诊断仪由主机(含软件)、探头和显示器三部分组成。探头包括标配3.5MHz凸阵探头，选配（7.5MHz高频线阵探头、3.0MHz相控阵探头、6.5MHz腔体探头）；按照结构分为便携式和推车式两种。/ | 适用于心脏、腹部器官的超声成像与血流运动信息采集。/ | / | 医疗器械生产许可证号：苏食药监械生产许20060026号。/ | / | / | / | / | / | 彩超 | 器械设备 | 大为 | 国产品牌 | 新国标 | 6823医用超声仪器及有关设备 | 06-07-02 | 06-07-02 | 常温 | 干燥/阴凉
苏械注准20152541381/ | 二类医疗器械 | 江苏科凌医疗器械有限公司 | 2015.12.24/ | 2020.12.23/ |  | 高邮市沙埝工业区扬州市江阳工业园小官桥路18号/ | 高邮市沙埝工业区/ | 孔式手术无影灯/ |  | / | KL04L·I、KL04L·II、KL04L·III、KL05L、KL05L·I、KL05L·III、KL09L、KL12L、KL1205L/ | / | / |  |  | 孔式手术无影灯按灯头数不同分为四孔、五孔、九孔、十二孔、十二孔和五孔组成子母灯，按移动方式不同分为移动式和固定吊式两种，按使用电源不同分为交流和交/直流两用，按发光源灯泡不同分为普通灯泡和卤钨灯泡，按结构不同分为若干种；吊式五孔、九孔、十二孔灯：横臂管绕固定座旋转、灯体绕直管旋转360°；四孔、五孔移动式以及五孔、九孔、十二孔吊式无影灯Y型管可上下、左右移动、灯体可绕Y型管转动。/ | 用于手术室中，患者身体局部的单个临床治疗、诊断照明用。/ | / | 原注册证苏食药监械（准）字2012第2540063号作废；医疗器械生产许可证号：苏食药监械生产许20010051号。/ | / | / | / | / | / | 无影灯 | 器械设备 | 科凌KeLing | 国产品牌 | 新国标 | 6854手术室、急救室、诊疗室设备及器具 | 01-08-01 | 01-08-01 | 常温 | 干燥/阴凉
苏械注准20152541381/ | 二类医疗器械 | 江苏科凌医疗器械有限公司 | 2015.12.24/ | 2020.12.23/ |  | 高邮市沙埝工业区扬州市江阳工业园小官桥路18号/ | 高邮市沙埝工业区/ | 孔式手术无影灯/ |  | / | KL04L·I、KL04L·II、KL04L·III、KL05L、KL05L·I、KL05L·III、KL09L、KL12L、KL1205L/ | / | / |  |  | 孔式手术无影灯按灯头数不同分为四孔、五孔、九孔、十二孔、十二孔和五孔组成子母灯，按移动方式不同分为移动式和固定吊式两种，按使用电源不同分为交流和交/直流两用，按发光源灯泡不同分为普通灯泡和卤钨灯泡，按结构不同分为若干种；吊式五孔、九孔、十二孔灯：横臂管绕固定座旋转、灯体绕直管旋转360°；四孔、五孔移动式以及五孔、九孔、十二孔吊式无影灯Y型管可上下、左右移动、灯体可绕Y型管转动。/ | 用于手术室中，患者身体局部的单个临床治疗、诊断照明用。/ | / | 原注册证苏食药监械（准）字2012第2540063号作废；医疗器械生产许可证号：苏食药监械生产许20010051号。/ | / | / | / | / | / | 无影灯 | 器械设备 | 科凌KeLing | 国产品牌 | 新国标 | 6854手术室、急救室、诊疗室设备及器具 | 01-08-01 | 01-08-01 | 常温 | 干燥/阴凉
粤械注准20152301178/ | 二类医疗器械 | 深圳市深图医学影像设备有限公司 | 2015.10.21/ | 2020.10.20/ |  | 深圳市宝安区西乡街道九围社区洲石路旁三（1）队工业区C栋厂房一楼/ | 深圳市宝安区西乡街道九围社区洲石路旁三（1）队工业区C栋厂房一楼/ | 医用诊断X射线机/ |  | / | SONTU100-DRF、SONTU100-DR、SONTU100-RF/ | / | / |  |  | 本产品由高压发生器VZW2930FB2、X射线管组件（管芯RTM 782 HS，管套C352）、限束器SANTU-AO、诊断床SONTU-BD及控制台、平板探测器4343R、影像增强器SANTU-II、CCD相机SANTU-1M、工作站7010组成。/ | 用于对患者的摄影和透视，获得单幅或连续影像供临床诊断。/ | / | / | / | / | / | / | / | 数字X射线摄影系统（DR） | 器械设备 | 深图 | 国产品牌 | 新国标 | 6830医用X射线设备 | 06-01-07 | 06-01-07 | 常温 | 干燥/阴凉
国械注准20163250997/ | 三类医疗器械 | 上海沪通电子有限公司 | 2016.05.06/ | 2021.05.05/ |  | / | 上海市中山西路1279弄3号/ | 高频电刀/ |  | / | GD350-B/ | / | / |  |  | 设备由高频发生器、金属极板、粘贴极板电缆(带夹子)、手术附件(手控刀、脚控刀、双极电凝镊、内窥镜附件)和脚踏开关组成。/ | 用于医疗手术中对生物组织进行切割和凝血。/ | / | / | / | / | / | / | / | 高频电刀 | 器械设备 | 沪通 | 国产品牌 | 新国标 | 6825医用高频仪器设备 | 01-03-01 | 01-03-01 | 常温 | 干燥/阴凉
国械注准20163250997/ | 三类医疗器械 | 上海沪通电子有限公司 | 2016.05.06/ | 2021.05.05/ |  | / | 上海市中山西路1279弄3号/ | 高频电刀/ |  | / | GD350-B/ | / | / |  |  | 设备由高频发生器、金属极板、粘贴极板电缆(带夹子)、手术附件(手控刀、脚控刀、双极电凝镊、内窥镜附件)和脚踏开关组成。/ | 用于医疗手术中对生物组织进行切割和凝血。/ | / | / | / | / | / | / | / | 高频电刀 | 器械设备 | 沪通 | 国产品牌 | 新国标 | 6825医用高频仪器设备 | 01-03-01 | 01-03-01 | 常温 | 干燥/阴凉
鲁械注准20162570082/ | 二类医疗器械 | 山东新华医疗器械股份有限公司 | 2016.01.18/ | 2021.01.17/ |  | 淄博高新技术产业开发区新华医疗科技园，淄博市周村区新华大道2009号/ | / | 快速式全自动清洗消毒器/ |  | / | Rapid-A-520 、Rapid-A-480、 Rapid-M-320/ | / | / |  |  | 该产品以喷淋的形式利用水的冲刷力，去除表面污染物和部分传染性微粒，达到清洗的目的。主要由清洗舱、支架、密封门、管路、清洗架、搬运车、外罩及控制系统组成。/ | 该产品主要用于手术器械、玻璃器皿、麻醉器械、塑料制品的清洗、消毒和干燥。/ | / | / | / | / | / | 2016.03.01/ | / | 清洗消毒器 | 器械设备 | SHINVA新华 | 国产品牌 | 新国标 | 6857消毒和灭菌设备及器具 | 11-05-01 | 11-05-01 | 常温 | 干燥/阴凉
鲁械注准20162570082/ | 二类医疗器械 | 山东新华医疗器械股份有限公司 | 2016.01.18/ | 2021.01.17/ |  | 淄博高新技术产业开发区新华医疗科技园，淄博市周村区新华大道2009号/ | / | 快速式全自动清洗消毒器/ |  | / | Rapid-A-520 、Rapid-A-480、 Rapid-M-320/ | / | / |  |  | 该产品以喷淋的形式利用水的冲刷力，去除表面污染物和部分传染性微粒，达到清洗的目的。主要由清洗舱、支架、密封门、管路、清洗架、搬运车、外罩及控制系统组成。/ | 该产品主要用于手术器械、玻璃器皿、麻醉器械、塑料制品的清洗、消毒和干燥。/ | / | / | / | / | / | 2016.03.01/ | / | 清洗消毒器 | 器械设备 | 新华 | 国产品牌 | 新国标 | 6857消毒和灭菌设备及器具 | 11-05-01 | 11-05-01 | 常温 | 干燥/阴凉
鲁械注准20162570112/ | 二类医疗器械 | 山东新华医疗器械股份有限公司 | 2016.02.01/ | 2021.01.31/ |  | 淄博高新技术产业开发区新华医疗科技园，淄博市周村区新华大道2009号/ | / | 环氧乙烷灭菌器/ |  | / | XG2.H、XG2.C/ | / | / |  |  | 该产品为卧式矩形结构，可制成单门或双门。控制方式为自动控制。/ | 供医疗单位及有关生产厂对不能进行高温灭菌的物品进行灭菌用。/ | / | / | / | / | / | 2016.03.01/ | / | 环氧乙烷灭菌器 | 器械设备 | SHINVA新华 | 国产品牌 | 新国标 | 6857消毒和灭菌设备及器具 | 11-03-03 | 11-03-03 | 常温 | 干燥/阴凉
鲁械注准20162570112/ | 二类医疗器械 | 山东新华医疗器械股份有限公司 | 2016.02.01/ | 2021.01.31/ |  | 淄博高新技术产业开发区新华医疗科技园，淄博市周村区新华大道2009号/ | / | 环氧乙烷灭菌器/ |  | / | XG2.H、XG2.C/ | / | / |  |  | 该产品为卧式矩形结构，可制成单门或双门。控制方式为自动控制。/ | 供医疗单位及有关生产厂对不能进行高温灭菌的物品进行灭菌用。/ | / | / | / | / | / | 2016.03.01/ | / | 环氧乙烷灭菌器 | 器械设备 | 新华 | 国产品牌 | 新国标 | 6857消毒和灭菌设备及器具 | 11-03-03 | 11-03-03 | 常温 | 干燥/阴凉
鲁械注准20162570085/ | 二类医疗器械 | 山东新华医疗器械股份有限公司 | 2016.01.18/ | 2021.01.17/ |  | 淄博高新技术产业开发区新华医疗科技园，淄博市周村区新华大道2009号/ | / | 小型全自动清洗消毒器/ |  | / | Smart175-L、Smart175-T、Smart175-LG、Smart120-L、Smart120-T、Smart120-LG、Smart50-T。/ | / | / |  |  | 该产品主要由清洗舱、密封门、管路系统、外装饰罩、控制系统、清洗架等部分组成。/ | 该设备主要用于医院中心供应室或手术室的普外器械（包括牙科手机）、玻璃器皿、塑料器皿的清洗、消毒和干燥。/ | / | / | / | / | / | 2016.03.01/ | / | 清洗消毒器 | 器械设备 | SHINVA新华 | 国产品牌 | 新国标 | 6857消毒和灭菌设备及器具 | 11-05-01 | 11-05-01 | 常温 | 干燥/阴凉
鲁械注准20162570085/ | 二类医疗器械 | 山东新华医疗器械股份有限公司 | 2016.01.18/ | 2021.01.17/ |  | 淄博高新技术产业开发区新华医疗科技园，淄博市周村区新华大道2009号/ | / | 小型全自动清洗消毒器/ |  | / | Smart175-L、Smart175-T、Smart175-LG、Smart120-L、Smart120-T、Smart120-LG、Smart50-T。/ | / | / |  |  | 该产品主要由清洗舱、密封门、管路系统、外装饰罩、控制系统、清洗架等部分组成。/ | 该设备主要用于医院中心供应室或手术室的普外器械（包括牙科手机）、玻璃器皿、塑料器皿的清洗、消毒和干燥。/ | / | / | / | / | / | 2016.03.01/ | / | 清洗消毒器 | 器械设备 | 新华 | 国产品牌 | 新国标 | 6857消毒和灭菌设备及器具 | 11-05-01 | 11-05-01 | 常温 | 干燥/阴凉
鲁械注准20162550152/ | 二类医疗器械 | 山东新华医疗器械股份有限公司 | 2016.02.23/ | 2021.02.22/ |  | 淄博高新区北辛路99号/ | / | 口腔综合治疗机/ |  | / | GRACE-D型、GRACE-U型/ | / | / |  |  | 口腔综合治疗机为机椅连动式结构。其中GRACE-D型为下挂式器械盘结构。GRACE-U型为上挂式器械盘结构。/ | 供口腔医疗机构作为诊断、治疗、手术用。/ | / | / | / | / | / | 2016.03.11/ | / | 口腔综合治疗机 | 器械设备 | SHINVA新华 | 国产品牌 | 新国标 | 6855口腔科设备及器具 | 17-03-01 | 17-03-01 | 常温 | 干燥/阴凉
鲁械注准20162570227/ | 二类医疗器械 | 山东新华医疗器械股份有限公司 | 2016.04.25/ | 2021.04.24/ |  | 淄博高新技术产业开发区新华医疗科技园，淄博市周村区新华大道2009号/ | / | 立式灭菌器/ |  | / | LMQ.C/ | / | / |  |  | 该产品利用电加热产生高温高压饱和蒸汽，通过对饱和蒸汽的温度和时间控制，使蛋白质变性，使微生物死亡，从而达到灭菌的目的。容积范围：2L-150L。/ | 适用于医疗单位、化验室、实验室对手术器械、玻璃器皿等的灭菌。/ | / | / | / | / | / | 2016.05.05/ | / | 压力蒸汽灭菌器 | 器械设备 | SHINVA新华 | 国产品牌 | 新国标 | 6857消毒和灭菌设备及器具 | 11-01-03 | 11-01-03 | 常温 | 干燥/阴凉
鲁械注准20162570227/ | 二类医疗器械 | 山东新华医疗器械股份有限公司 | 2016.04.25/ | 2021.04.24/ |  | 淄博高新技术产业开发区新华医疗科技园，淄博市周村区新华大道2009号/ | / | 立式灭菌器/ |  | / | LMQ.C/ | / | / |  |  | 该产品利用电加热产生高温高压饱和蒸汽，通过对饱和蒸汽的温度和时间控制，使蛋白质变性，使微生物死亡，从而达到灭菌的目的。容积范围：2L-150L。/ | 适用于医疗单位、化验室、实验室对手术器械、玻璃器皿等的灭菌。/ | / | / | / | / | / | 2016.05.05/ | / | 压力蒸汽灭菌器 | 器械设备 | 新华 | 国产品牌 | 新国标 | 6857消毒和灭菌设备及器具 | 11-01-03 | 11-01-03 | 常温 | 干燥/阴凉
鲁械注准20162570227/ | 二类医疗器械 | 山东新华医疗器械股份有限公司 | 2016.04.25/ | 2021.04.24/ |  | 淄博高新技术产业开发区新华医疗科技园，淄博市周村区新华大道2009号/ | / | 立式灭菌器/ |  | / | LMQ.C/ | / | / |  |  | 该产品利用电加热产生高温高压饱和蒸汽，通过对饱和蒸汽的温度和时间控制，使蛋白质变性，使微生物死亡，从而达到灭菌的目的。容积范围：2L-150L。/ | 适用于医疗单位、化验室、实验室对手术器械、玻璃器皿等的灭菌。/ | / | / | / | / | / | 2016.05.05/ | / | 压力蒸汽灭菌器 | 器械设备 | 新华 | 国产品牌 | 新国标 | 6857消毒和灭菌设备及器具 | 11-01-03 | 11-01-03 | 常温 | 干燥/阴凉
鲁械注准20162570226/ | 二类医疗器械 | 山东新华医疗器械股份有限公司 | 2016.04.23/ | 2021.04.22/ |  | 淄博高新技术产业开发区新华医疗科技园，淄博市周村区新华大道2009号/ | / | MOST蒸汽灭菌器/ |  | / | MOST-L、MOST-T/ | / | / |  |  | 该产品由灭菌器主体、密封门、管路系统、控制系统组成。/ | 供医疗卫生、科研等单位用于医疗器械、实验室器皿、培养基以及非封闭液体或制剂、与血液或体液可能接触的材料的灭菌。/ | / | / | / | / | / | 2016.05.05/ | / | 压力蒸汽灭菌器 | 器械设备 | SHINVA新华 | 国产品牌 | 新国标 | 6857消毒和灭菌设备及器具 | 11-01-03 | 11-01-03 | 常温 | 干燥/阴凉
鲁械注准20162570226/ | 二类医疗器械 | 山东新华医疗器械股份有限公司 | 2016.04.23/ | 2021.04.22/ |  | 淄博高新技术产业开发区新华医疗科技园，淄博市周村区新华大道2009号/ | / | MOST蒸汽灭菌器/ |  | / | MOST-L、MOST-T/ | / | / |  |  | 该产品由灭菌器主体、密封门、管路系统、控制系统组成。/ | 供医疗卫生、科研等单位用于医疗器械、实验室器皿、培养基以及非封闭液体或制剂、与血液或体液可能接触的材料的灭菌。/ | / | / | / | / | / | 2016.05.05/ | / | 压力蒸汽灭菌器 | 器械设备 | SHINVA新华 | 国产品牌 | 新国标 | 6857消毒和灭菌设备及器具 | 11-01-03 | 11-01-03 | 常温 | 干燥/阴凉
鲁械注准20162570226/ | 二类医疗器械 | 山东新华医疗器械股份有限公司 | 2016.04.23/ | 2021.04.22/ |  | 淄博高新技术产业开发区新华医疗科技园，淄博市周村区新华大道2009号/ | / | MOST蒸汽灭菌器/ |  | / | MOST-L、MOST-T/ | / | / |  |  | 该产品由灭菌器主体、密封门、管路系统、控制系统组成。/ | 供医疗卫生、科研等单位用于医疗器械、实验室器皿、培养基以及非封闭液体或制剂、与血液或体液可能接触的材料的灭菌。/ | / | / | / | / | / | 2016.05.05/ | / | 压力蒸汽灭菌器 | 器械设备 | 新华 | 国产品牌 | 新国标 | 6857消毒和灭菌设备及器具 | 11-01-03 | 11-01-03 | 常温 | 干燥/阴凉
鲁械注准20162570111/ | 二类医疗器械 | 山东新华医疗器械股份有限公司 | 2016.02.01/ | 2021.01.31/ |  | 淄博高新技术产业开发区新华医疗科技园,淄博市周村区新华大道2009号/ | / | MAST脉动真空灭菌器/ |  | / | MAST-A、MAST-H、MAST-V、MAST-C/ | / | / |  |  | 该产品由柜体、柜门、消毒车、搬运车、管路系统和控制系统等组成。以饱和蒸汽为介质，在高温高压的条件下，达到消毒灭菌的效果，可根据需要设定脉动次数。/ | 用于医疗保健产品及其附件的灭菌。/ | / | / | / | / | / | 2016.02.18/ | / | 压力蒸汽灭菌器 | 器械设备 | SHINVA新华 | 国产品牌 | 新国标 | 6857消毒和灭菌设备及器具 | 11-01-03 | 11-01-03 | 常温 | 干燥/阴凉
鲁械注准20162570111/ | 二类医疗器械 | 山东新华医疗器械股份有限公司 | 2016.02.01/ | 2021.01.31/ |  | 淄博高新技术产业开发区新华医疗科技园,淄博市周村区新华大道2009号/ | / | MAST脉动真空灭菌器/ |  | / | MAST-A、MAST-H、MAST-V、MAST-C/ | / | / |  |  | 该产品由柜体、柜门、消毒车、搬运车、管路系统和控制系统等组成。以饱和蒸汽为介质，在高温高压的条件下，达到消毒灭菌的效果，可根据需要设定脉动次数。/ | 用于医疗保健产品及其附件的灭菌。/ | / | / | / | / | / | 2016.02.18/ | / | 压力蒸汽灭菌器 | 器械设备 | 新华 | 国产品牌 | 新国标 | 6857消毒和灭菌设备及器具 | 11-01-03 | 11-01-03 | 常温 | 干燥/阴凉
鲁械注准20162570113/ | 二类医疗器械 | 山东新华医疗器械股份有限公司 | 2016.02.01/ | 2021.01.31/ |  | 淄博高新技术产业开发区新华医疗科技园，淄博市周村区新华大道2009号/ | / | 脉动真空灭菌器/ |  | / | XG1.U、XG1.H、 XG1.G、 XG1.D(DM DW DT DP)/ | / | / |  |  | 该产品由柜体、柜门、消毒车、搬运车、管路系统和控制系统等组成。以饱和蒸汽为介质，在高温高压的条件下，达到消毒灭菌的效果，可根据需要设定脉动次数。/ | 供医疗单位、制药等单位作医用液体、手术器械、敷料织物等灭菌用。/ | / | / | / | / | / | 2016.02.18/ | / | 压力蒸汽灭菌器 | 器械设备 | SHINVA新华 | 国产品牌 | 新国标 | 6857消毒和灭菌设备及器具 | 11-01-03 | 11-01-03 | 常温 | 干燥/阴凉
鲁械注准20162570113/ | 二类医疗器械 | 山东新华医疗器械股份有限公司 | 2016.02.01/ | 2021.01.31/ |  | 淄博高新技术产业开发区新华医疗科技园，淄博市周村区新华大道2009号/ | / | 脉动真空灭菌器/ |  | / | XG1.U、XG1.H、 XG1.G、 XG1.D(DM DW DT DP)/ | / | / |  |  | 该产品由柜体、柜门、消毒车、搬运车、管路系统和控制系统等组成。以饱和蒸汽为介质，在高温高压的条件下，达到消毒灭菌的效果，可根据需要设定脉动次数。/ | 供医疗单位、制药等单位作医用液体、手术器械、敷料织物等灭菌用。/ | / | / | / | / | / | 2016.02.18/ | / | 压力蒸汽灭菌器 | 器械设备 | 新华 | 国产品牌 | 新国标 | 6857消毒和灭菌设备及器具 | 11-01-03 | 11-01-03 | 常温 | 干燥/阴凉
鲁械注准20162570113/ | 二类医疗器械 | 山东新华医疗器械股份有限公司 | 2016.02.01/ | 2021.01.31/ |  | 淄博高新技术产业开发区新华医疗科技园，淄博市周村区新华大道2009号/ | / | 脉动真空灭菌器/ |  | / | XG1.U、XG1.H、 XG1.G、 XG1.D(DM DW DT DP)/ | / | / |  |  | 该产品由柜体、柜门、消毒车、搬运车、管路系统和控制系统等组成。以饱和蒸汽为介质，在高温高压的条件下，达到消毒灭菌的效果，可根据需要设定脉动次数。/ | 供医疗单位、制药等单位作医用液体、手术器械、敷料织物等灭菌用。/ | / | / | / | / | / | 2016.02.18/ | / | 压力蒸汽灭菌器 | 器械设备 | 新华 | 国产品牌 | 新国标 | 6857消毒和灭菌设备及器具 | 11-01-03 | 11-01-03 | 常温 | 干燥/阴凉
国械注准20163251465/ | 三类医疗器械 | 上海沪通电子有限公司 | 2016.08.31/ | 2021.08.30/ |  | 上海市中山西路1279弄3号/ | 上海市中山西路1279弄3号/ | 高频电刀/ |  | / | GD350-P/ | / | / |  |  | 产品由高频发生器、中性电极(PE01金属极板)、手术附件(HP01手控刀、FP01和FP05脚控刀)、单脚踏开关（FS003）及绝缘容器（IC02）、电源电缆组成。/ | 用于医疗手术中对生物组织进行切割和凝血。/ | / | / | / | / | / | / | / | 高频电刀 | 器械设备 | 沪通 | 国产品牌 | 新国标 | 6825医用高频仪器设备 | 01-03-01 | 01-03-01 | 常温
国械注准20163252111/ | 三类医疗器械 | 常州市延陵电子设备有限公司 | 2016-09-20/ | 2021-09-19/ |  | 常州市郑陆和平工业园区恒安路/ | 江苏武进经济开发区稻香路23号/ | 高频电刀/ |  | 国家食品药品监督管理总局/ | POWER-420B、POWER-420A、POWER-420X、POWER-420X2、POWER-420M、POWER-420BM、POWER-420M2/ | // | // |  |  | 产品组成：高频主机：POWER-420B、POWER-420A、POWER-420X、POWER-420X2、POWER-420M、POWER-420BM、POWER-420M2；手控刀：YL99A；脚控刀：YL99C；双极镊子：FC01；中性电极：YLSP；极板夹头：LI01；脚踏开关：YLFS-01(双脚踏)、YLFS-02(单脚踏)。/ | 用于对生物组织进行切割、凝血或两者兼用的手术中。/ | // | / | / | 用于对生物组织进行切割、凝血或两者兼用的手术中。/ | 产品组成：高频主机：POWER-420B、POWER-420A、POWER-420X、POWER-420X2、POWER-420M、POWER-420BM、POWER-420M2；手控刀：YL99A；脚控刀：YL99C；双极镊子：FC01；中性电极：YLSP；极板夹头：LI01；脚踏开关：YLFS-01(双脚踏)、YLFS-02(单脚踏)。/ | / | / | 高频电刀 | 器械设备 | 延陵 | 国产品牌 | 新国标 | 6825医用高频仪器设备 | 01-03-01 | 01-03-01 | 常温
浙械注准20162570623/ | 二类医疗器械 | 宁波蓝野医疗器械有限公司 | 2016.08.04/ | 2021.08.03/ |  | 宁波江北投资创业园C区通惠路456号/ | 宁波江北投资创业园C区通惠路456号/ | 压力蒸汽灭菌器/ |  | / | SEA18、SEA23/ | / | / |  |  | 产品由水箱、灭菌室、隔热层、门体、电磁阀、真空泵、管路系统、电气系统、主控板、控制面板和外罩壳组成。/ | 产品供医疗单位和生物医学科研单位对手术器械、齿科器械、敷料、玻璃器皿、注射器具等可耐压力高温蒸汽的物品进行灭菌用。/ | / | / | / | / | / | / | / | 压力蒸汽灭菌器 | 器械设备 | 蓝野 | 国产品牌 | 新国标 | 6857消毒和灭菌设备及器具 | 11-01-03 | 11-01-03 | 常温 | 干燥/阴凉
国械注准20163252263/ | 三类医疗器械 | 上海沪通电子有限公司 | 2016-11-09/ | 2021-11-08/ |  | 上海市中山西路1279弄3号/ | 上海市中山西路1279弄3号/ | 氩气电刀/ |  | 国家食品药品监督管理总局/ | YD2000、YD2000A/ | // | // |  |  | 该产品由主机、中性电极(PE01金属极板)、手术附件(HP01手控刀、FP01脚控刀、HP06手控氩气喷笔、FP08脚控氩气喷笔、FP11-1和FP11-2氩气喷凝笔、FP12-1和FP12-2消化道内镜喷凝电极)和FS01脚踏开关组成。工作频率512kHz；使用气体纯度为99.99%氩气。额定功率分别为：切1 350W、切2 200W、点凝 120W，额定负载均为500Ω；面凝 100W，额定负载1000Ω。YD2000氩气流量为0-10L/min，YD2000A氩气流量为0-3L/min。/ | 该产品用于医疗手术中对人体组织进行切割和凝血。/ | // | / | / | 该产品用于医疗手术中对人体组织进行切割和凝血。/ | 该产品由主机、中性电极(PE01金属极板)、手术附件(HP01手控刀、FP01脚控刀、HP06手控氩气喷笔、FP08脚控氩气喷笔、FP11-1和FP11-2氩气喷凝笔、FP12-1和FP12-2消化道内镜喷凝电极)和FS01脚踏开关组成。工作频率512kHz；使用气体纯度为99.99%氩气。额定功率分别为：切1 350W、切2 200W、点凝 120W，额定负载均为500Ω；面凝 100W，额定负载1000Ω。YD2000氩气流量为0-10L/min，YD2000A氩气流量为0-3L/min。/ | / | / | 高频电刀 | 器械设备 | 沪通 | 国产品牌 | 新国标 | 6825医用高频仪器设备 | 01-03-01 | 01-03-01 | 常温 | 干燥/阴凉
国械注准20163252265/ | 三类医疗器械 | 上海沪通电子有限公司 | 2016-11-09/ | 2021-11-08/ |  | 上海市中山西路1279弄3号/ | 上海市中山西路1279弄3号/ | 高频电刀/ |  | 国家食品药品监督管理总局/ | GD350-B5/ | // | // |  |  | 设备由高频发生器（主机）、金属极板、粘贴极板电缆（带夹子）、手术附件（手控刀、脚控刀、双极电凝镊、双极电凝镊电缆、粘胶极板电缆、内窥镜附件、内窥镜连接电缆、电棒、电钩、电针、电铲）和脚踏开关、绝缘容器组成。详细规格型号见产品技术要求。/ | 用于医疗手术中对人体组织进行切割和凝血。/ | // | / | / | 用于医疗手术中对人体组织进行切割和凝血。/ | 设备由高频发生器（主机）、金属极板、粘贴极板电缆（带夹子）、手术附件（手控刀、脚控刀、双极电凝镊、双极电凝镊电缆、粘胶极板电缆、内窥镜附件、内窥镜连接电缆、电棒、电钩、电针、电铲）和脚踏开关、绝缘容器组成。详细规格型号见产品技术要求。/ | / | / | 高频电刀附件 | 器械设备 | 沪通 | 国产品牌 | 新国标 | 6825医用高频仪器设备 | 01-03-01 | 01-03-01 | 常温 | 干燥/阴凉
国械注准20163252265/ | 三类医疗器械 | 上海沪通电子有限公司 | 2016-11-09/ | 2021-11-08/ |  | 上海市中山西路1279弄3号/ | 上海市中山西路1279弄3号/ | 高频电刀/ |  | 国家食品药品监督管理总局/ | GD350-B5/ | // | // |  |  | 设备由高频发生器（主机）、金属极板、粘贴极板电缆（带夹子）、手术附件（手控刀、脚控刀、双极电凝镊、双极电凝镊电缆、粘胶极板电缆、内窥镜附件、内窥镜连接电缆、电棒、电钩、电针、电铲）和脚踏开关、绝缘容器组成。详细规格型号见产品技术要求。/ | 用于医疗手术中对人体组织进行切割和凝血。/ | // | / | / | 用于医疗手术中对人体组织进行切割和凝血。/ | 设备由高频发生器（主机）、金属极板、粘贴极板电缆（带夹子）、手术附件（手控刀、脚控刀、双极电凝镊、双极电凝镊电缆、粘胶极板电缆、内窥镜附件、内窥镜连接电缆、电棒、电钩、电针、电铲）和脚踏开关、绝缘容器组成。详细规格型号见产品技术要求。/ | / | / | 高频电刀 | 器械设备 | 沪通 | 国产品牌 | 新国标 | 6825医用高频仪器设备 | 01-03-01 | 01-03-01 | 常温 | 干燥/阴凉
国械注准20163252261/ | 三类医疗器械 | 天津市赛盟医疗科技有限公司 | 2016-11-09/ | 2021-11-08/ |  | 天津市华苑产业园区竹苑路6号D座305-1/ | 天津市华苑产业园区竹苑路6号D座305-1/ | 高频电刀/ |  | 国家食品药品监督管理总局/ | TJSM-2000、 TJSM-2000-I 、TJSM-2000-II 、TJSM-2000-III 、TJSM-2000-IV 、TJSM-2000-V 、TJSM-2000-VI。/ | // | // |  |  | 该产品由高频电刀主机及单极用双开关刀柄、刀头、敷肌板、双极镊、消融电极及其电缆、电源线及脚踏开关组成。/ | 用于非心脏手术中对组织的切割和凝血。/ | // | / | / | 用于非心脏手术中对组织的切割和凝血。/ | 该产品由高频电刀主机及单极用双开关刀柄、刀头、敷肌板、双极镊、消融电极及其电缆、电源线及脚踏开关组成。/ | / | / | 高频电刀 | 器械设备 | 赛盟SIMON | 国产品牌 | 新国标 | 6825医用高频仪器设备 | 01-03-01 | 01-03-01 | 常温 | 干燥/阴凉
苏械注准20162231360/ | 二类医疗器械 | 徐州市大为电子设备有限公司 | 2016.12.01/ | 2021.11.30/ |  | 徐州经济开发区洞山路洞山山庄/ | 徐州经济开发区洞山路洞山山庄/ | 笔记本全数字超声诊断仪/ |  | / | DW-500、DW-580/ | / | / |  |  | 笔记本全数字超声诊断仪根据扫描方式不同分为两种型号，DW-500的配置为主机、C1-9/60R/3.5MHz凸阵探头、电源适配器，DW-580的标准配置为主机、C1-9/60R/3.5MHz 凸阵探头、电源适配器，选配L1-4/7.5MHz 高频线阵探头、EC1-3/13R/6.5MHz 腔内探头；探头与患者接触的声透镜材料为医用硅橡胶。/ | 适用于人体腹部脏器、盆腔脏器的超声检查。/ | / | 原注册证苏食药监械（准）字2012第2230225号作废；医疗器械生产许可证号：苏食药监械生产许20060026号。/ | / | / | / | / | / | 黑白超 | 器械设备 | 大为 | 国产品牌 | 新国标 | 6823医用超声仪器及有关设备 | 06-07-01 | 06-07-01 | 常温 | 干燥/阴凉
粤械注准20162231592/ | 二类医疗器械 | 广州索诺星信息科技有限公司 | 2016.12.12/ | 2021.12.11/ |  | 广州高新技术产业开发区科学城崖鹰石路27号C幢五楼504房/ | 广州高新技术产业开发区科学城崖鹰石路27号C幢五楼504A房/ | 全数字超声显像诊断仪/ |  | / | XProbe、CProbe、BProbe、UProbe、EProbe/ | / | / |  |  | 全数字超声显像诊断仪由主机、充电用USB线、平板电脑组成。/ | 适用于腹部、妇科、产科、泌尿科疾病的初筛检查。/ | / | / | / | / | / | / | / | 无线探头试B超 | 器械设备 | 索诺星 | 国产品牌 | 新国标 | 6823医用超声仪器及有关设备 | 06-07-01 | 06-07-01 | 常温 | 干燥/阴凉
粤械注准20162231592/ | 二类医疗器械 | 广州索诺星信息科技有限公司 | 2016.12.12/ | 2021.12.11/ |  | 广州高新技术产业开发区科学城崖鹰石路27号C幢五楼504房/ | 广州高新技术产业开发区科学城崖鹰石路27号C幢五楼504A房/ | 全数字超声显像诊断仪/ |  | / | XProbe、CProbe、BProbe、UProbe、EProbe/ | / | / |  |  | 全数字超声显像诊断仪由主机、充电用USB线、平板电脑组成。/ | 适用于腹部、妇科、产科、泌尿科疾病的初筛检查。/ | / | / | / | / | / | / | / | 无线探头式B超 | 器械设备 | 索诺星 | 国产品牌 | 新国标 | 6823医用超声仪器及有关设备 | 06-07-01 | 06-07-01 | 常温 | 干燥/阴凉
粤械注准20172300205/ | 二类医疗器械 | 深圳市深图医学影像设备有限公司 | 2017.02.20/ | 2022.02.19/ |  | 深圳市宝安区西乡街道九围社区洲石路旁三(1)队工业区C栋厂房一楼/ | 深圳市宝安区西乡街道九围社区洲石路旁三(1)队工业区C栋厂房一楼/ | 便携式数字X射线摄影系统/ |  | / | SONTU100-POR/ | / | / |  |  | 主要由X射线机(包括X射线机头、摄影机架)、平板探测器SONTU50-4336P及工作站软件组成。X射线机头包括高压发生装置AJEX2000H、X射线管OX110-05、限束器BLD-150AJ。/ | 供医疗单位用于人体四肢或其他较小、较薄部位的X射线摄影检查。/ | / | / | / | / | / | / | / | 数字X射线摄影系统（DR） | 器械设备 | 深图 | 国产品牌 | 新国标 | 6830医用X射线设备 | 06-01-07 | 06-01-07 | 常温 | 干燥/阴凉
鲁械注准20162540311/ | 二类医疗器械 | 山东欣雨辰医疗设备集团有限公司 | 2016.06.22/ | 2021.06.21/ |  | 曲阜市高新技术工业园孔子大道西首/ | 曲阜市高新技术工业园孔子大道西首/ | 手术无影灯/ |  | / | YCZF700/700、YCZF700/500、YCZF700、 YCZF600、YCZF5OO、YCZF700L、YCZF600L、YCZF500L。/ | / | / |  |  | 由底座、平衡器和灯头三部分组成。其中灯头分为单灯头、双灯头。/ | 适用于医疗机构手术照明。其中YCZF700/700、 YCZF700/500、YCZF700、YCZF600、YCZF500 用于手术室固定照明，YCZF700L、YCZF600L、YCZF500L 用于手术室移动照明。/ | / | / | / | / | / | / | 2016-11-23 注册人名称由“山东欣雨辰医疗设备有限公司”变更为“山东欣雨辰医疗设备集团有限公司 ”。/ | 手术灯 | 器械设备 | 欣雨辰 | 国产品牌 | 新国标 | 6854手术室、急救室、诊疗室设备及器具 | 01-08-01 | 01-08-01 | 常温 | 干燥/阴凉
鲁械注准20162540311/ | 二类医疗器械 | 山东欣雨辰医疗设备集团有限公司 | 2016.06.22/ | 2021.06.21/ |  | 曲阜市高新技术工业园孔子大道西首/ | 曲阜市高新技术工业园孔子大道西首/ | 手术无影灯/ |  | / | YCZF700/700、YCZF700/500、YCZF700、 YCZF600、YCZF5OO、YCZF700L、YCZF600L、YCZF500L。/ | / | / |  |  | 由底座、平衡器和灯头三部分组成。其中灯头分为单灯头、双灯头。/ | 适用于医疗机构手术照明。其中YCZF700/700、 YCZF700/500、YCZF700、YCZF600、YCZF500 用于手术室固定照明，YCZF700L、YCZF600L、YCZF500L 用于手术室移动照明。/ | / | / | / | / | / | / | 2016-11-23 注册人名称由“山东欣雨辰医疗设备有限公司”变更为“山东欣雨辰医疗设备集团有限公司 ”。/ | 无影灯 | 器械设备 | 欣雨辰 | 国产品牌 | 新国标 | 6854手术室、急救室、诊疗室设备及器具 | 01-08-01 | 01-08-01 | 常温 | 干燥/阴凉
苏械注准20172231029/ | 二类医疗器械 | 无锡科美达医疗科技有限公司 | 2017.06.14/ | 2022.06.13/ |  | 无锡蠡园开发区标准厂房A6楼二层/ | 无锡蠡园开发区标准厂房A6楼二层/ | 全数字彩色多普勒超声宫腔监测诊疗系统/ |  | / | KMD6000P(A)-1(2、3、4、5、6、7、8、9、10、11、12)；KMD3000P(A)-1(2、3、4、5、6)/ | / | / |  |  | 全数字彩色多普勒超声宫腔监测诊疗系统由主机、探头、显示器组成，主配6.5MHzR13宽频凸阵妇科术中探头，选配3.5MHzR50宽频凸阵探头、6.5MHzR10宽频凸阵经阴道探头、7.5MHzL40宽频线阵探头，有推车式和便携式多种组合类型。按配置不同分为若干型号，根据型号不同可分别选配吸引器、停帧用脚踏开关、图像记录仪和喷墨打印机。/ | 适用于超声实时监控下施行人工流产、取放节育环妇产科手术。/ | / | 原注册证苏食药监械(准)字2013第2230677号作废；医疗器械生产许可证号：苏食药监械生产许20030081号。/ | / | / | / | / | / | 彩超 | 器械设备 | 科美达 | 国产品牌 | 新国标 | 6823医用超声仪器及有关设备 | 06-07-02 | 06-07-02 | 常温 | 干燥/阴凉
苏械注准20172231412/ | 二类医疗器械 | 无锡科美达医疗科技有限公司 | 2017.07.21/ | 2022.07.20/ |  | 无锡蠡园开发区标准厂房A6楼二层/ | 无锡蠡园开发区标准厂房A6楼二层/ | 全数字彩色多普勒超声诊断仪/ |  | / | K0、K2、K6、K8、 K10、K12、K16、K18、K20、K22、K26、K28/ | / | / |  |  | 全数字彩色多普勒超声诊断仪由主机、探头、高分辨率彩色显示器组成，按功能配置、外形不同分为推车式和便携式两种，共十二种型号。/ | 用于临床超声诊断检查。/ | / | 原注册证苏食药监械(准)字2013第2231413号作废；医疗器械生产许可证号：苏食药监械生产许20030081号。/ | / | / | / | / | / | 彩超 | 器械设备 | 科美达 | 国产品牌 | 新国标 | 6823医用超声仪器及有关设备 | 06-07-02 | 06-07-02 | 常温 | 干燥/阴凉
粤械注准20172311459/ | 二类医疗器械 | 深圳安科高技术股份有限公司 | 2017.08.15/ | 2022.08.14/ |  | 深圳市南山区蛇口沿山路26号/ | 深圳市南山区蛇口沿山路26号/ | 高压注射器/ |  | / | ASA-200H、ASA-200E/ | / | / |  |  | 由注射头、控制台和机身构成。/ | 主要用于与各种CT设备、X射线机和数字血管造影系统(DSA)配套使用，为满足CT增强扫描、介入放射和血管照影的技术要求进行造影剂注射。/ | / | 粤食药监械(准)字2013第2310990号/ | / | / | / | / | / | 高压注射器 | 器械设备 | 安科ANKE | 国产品牌 | 新国标 | 6831医用X射线附属设备及部件 | 06-05-05 | 06-05-05 | 常温 | 干燥/阴凉
鲁械注准20172150543/ | 二类医疗器械 | 新华手术器械有限公司 | 2017-07-24/ | 2022-07-23/ |  | / | / | 经皮穿刺针/ |  | / | 型号规格按针管外径分：0.3mm、0.33mm、0.36mm、0.4mm、0.45mm、0.5mm、0.55mm、0.6mm、0.7mm、0.8mm、0.9mm、1.1mm、1.2mm、1.4mm、1.6mm、1.8mm、2.1mm、2.4mm、2.7mm、3.0mm、3.4mm。/ | / | / |  |  | 由基座、针管组成。分为空芯穿刺针、带芯穿刺针。/ | 适用于对人体（不包括腰椎、血管、脑室、骼骨）进行穿刺。/ | / | / | / | / | / | / | / | 妇产计划生育 | 器械设备 | SHINVA新华 | 国产品牌 | 新国标 | 6815注射穿刺器械 | 14-01-08 | 14-01-08 | 常温 | 干燥/阴凉
鲁械注准20172150543/ | 二类医疗器械 | 新华手术器械有限公司 | 2017-07-24/ | 2022-07-23/ |  | / | / | 经皮穿刺针/ |  | / | 型号规格按针管外径分：0.3mm、0.33mm、0.36mm、0.4mm、0.45mm、0.5mm、0.55mm、0.6mm、0.7mm、0.8mm、0.9mm、1.1mm、1.2mm、1.4mm、1.6mm、1.8mm、2.1mm、2.4mm、2.7mm、3.0mm、3.4mm。/ | / | / |  |  | 由基座、针管组成。分为空芯穿刺针、带芯穿刺针。/ | 适用于对人体（不包括腰椎、血管、脑室、骼骨）进行穿刺。/ | / | / | / | / | / | / | / | 妇产计划生育 | 器械设备 | SHINVA新华 | 国产品牌 | 新国标 | 6815注射穿刺器械 | 14-01-08 | 14-01-08 | 常温 | 干燥/阴凉
鲁械注准20172150543/ | 二类医疗器械 | 新华手术器械有限公司 | 2017-07-24/ | 2022-07-23/ |  | / | / | 经皮穿刺针/ |  | / | 型号规格按针管外径分：0.3mm、0.33mm、0.36mm、0.4mm、0.45mm、0.5mm、0.55mm、0.6mm、0.7mm、0.8mm、0.9mm、1.1mm、1.2mm、1.4mm、1.6mm、1.8mm、2.1mm、2.4mm、2.7mm、3.0mm、3.4mm。/ | / | / |  |  | 由基座、针管组成。分为空芯穿刺针、带芯穿刺针。/ | 适用于对人体（不包括腰椎、血管、脑室、骼骨）进行穿刺。/ | / | / | / | / | / | / | / | 心胸外科手术器械 | 器械设备 | SHINVA新华 | 国产品牌 | 新国标 | 6815注射穿刺器械 | 14-01-08 | 14-01-08 | 常温 | 干燥/阴凉
鲁械注准20172150543/ | 二类医疗器械 | 新华手术器械有限公司 | 2017-07-24/ | 2022-07-23/ |  | / | / | 经皮穿刺针/ |  | / | 型号规格按针管外径分：0.3mm、0.33mm、0.36mm、0.4mm、0.45mm、0.5mm、0.55mm、0.6mm、0.7mm、0.8mm、0.9mm、1.1mm、1.2mm、1.4mm、1.6mm、1.8mm、2.1mm、2.4mm、2.7mm、3.0mm、3.4mm。/ | / | / |  |  | 由基座、针管组成。分为空芯穿刺针、带芯穿刺针。/ | 适用于对人体（不包括腰椎、血管、脑室、骼骨）进行穿刺。/ | / | / | / | / | / | / | / | 妇产计划生育 | 器械设备 | 新华 | 国产品牌 | 新国标 | 6815注射穿刺器械 | 14-01-08 | 14-01-08 | 常温 | 干燥/阴凉
鲁械注准20172150543/ | 二类医疗器械 | 新华手术器械有限公司 | 2017-07-24/ | 2022-07-23/ |  | / | / | 经皮穿刺针/ |  | / | 型号规格按针管外径分：0.3mm、0.33mm、0.36mm、0.4mm、0.45mm、0.5mm、0.55mm、0.6mm、0.7mm、0.8mm、0.9mm、1.1mm、1.2mm、1.4mm、1.6mm、1.8mm、2.1mm、2.4mm、2.7mm、3.0mm、3.4mm。/ | / | / |  |  | 由基座、针管组成。分为空芯穿刺针、带芯穿刺针。/ | 适用于对人体（不包括腰椎、血管、脑室、骼骨）进行穿刺。/ | / | / | / | / | / | / | / | 妇产计划生育 | 器械设备 | 新华 | 国产品牌 | 新国标 | 6815注射穿刺器械 | 14-01-08 | 14-01-08 | 常温 | 干燥/阴凉
鲁械注准20172150543/ | 二类医疗器械 | 新华手术器械有限公司 | 2017-07-24/ | 2022-07-23/ |  | / | / | 经皮穿刺针/ |  | / | 型号规格按针管外径分：0.3mm、0.33mm、0.36mm、0.4mm、0.45mm、0.5mm、0.55mm、0.6mm、0.7mm、0.8mm、0.9mm、1.1mm、1.2mm、1.4mm、1.6mm、1.8mm、2.1mm、2.4mm、2.7mm、3.0mm、3.4mm。/ | / | / |  |  | 由基座、针管组成。分为空芯穿刺针、带芯穿刺针。/ | 适用于对人体（不包括腰椎、血管、脑室、骼骨）进行穿刺。/ | / | / | / | / | / | / | / | 心胸外科手术器械 | 器械设备 | 新华 | 国产品牌 | 新国标 | 6815注射穿刺器械 | 14-01-08 | 14-01-08 | 常温 | 干燥/阴凉
鲁械注准20172150543/ | 二类医疗器械 | 新华手术器械有限公司 | 2017-07-24/ | 2022-07-23/ |  | / | / | 经皮穿刺针/ |  | / | 型号规格按针管外径分：0.3mm、0.33mm、0.36mm、0.4mm、0.45mm、0.5mm、0.55mm、0.6mm、0.7mm、0.8mm、0.9mm、1.1mm、1.2mm、1.4mm、1.6mm、1.8mm、2.1mm、2.4mm、2.7mm、3.0mm、3.4mm。/ | / | / |  |  | 由基座、针管组成。分为空芯穿刺针、带芯穿刺针。/ | 适用于对人体（不包括腰椎、血管、脑室、骼骨）进行穿刺。/ | / | / | / | / | / | / | / | 耳鼻喉科手术器械 | 器械设备 | SHINVA新华 | 国产品牌 | 新国标 | 6815注射穿刺器械 | 14-01-08 | 14-01-08 | 常温 | 干燥/阴凉
鲁械注准20172150543/ | 二类医疗器械 | 新华手术器械有限公司 | 2017-07-24/ | 2022-07-23/ |  | / | / | 经皮穿刺针/ |  | / | 型号规格按针管外径分：0.3mm、0.33mm、0.36mm、0.4mm、0.45mm、0.5mm、0.55mm、0.6mm、0.7mm、0.8mm、0.9mm、1.1mm、1.2mm、1.4mm、1.6mm、1.8mm、2.1mm、2.4mm、2.7mm、3.0mm、3.4mm。/ | / | / |  |  | 由基座、针管组成。分为空芯穿刺针、带芯穿刺针。/ | 适用于对人体（不包括腰椎、血管、脑室、骼骨）进行穿刺。/ | / | / | / | / | / | / | / | 基础外科手术器械 | 器械设备 | SHINVA新华 | 国产品牌 | 新国标 | 6815注射穿刺器械 | 14-01-08 | 14-01-08 | 常温 | 干燥/阴凉
粤械注准20172300316/ | 二类医疗器械 | 深圳市深图医学影像设备有限公司 | 2017-3-8/ | 2022-3-7/ |  | 深圳市宝安区西乡街道九围社区洲石路旁三（1）队工业区C栋厂房一楼/ | 深圳市宝安区西乡街道九围社区洲石路旁三（1）队工业区C栋厂房一楼/ | 数字化X射线成像系统/ |  | / | SONTU200-FDR/ | / | / |  |  | 主要由X射线发生装置、数字X射线成像装置、附属设备组成。X射线发生装置包括高压发生器（VZW2556RB2-A7型）、X射线管套（C352型）、X射线管（RTM 782HS型）、限束器，数字X射线成像装置包括非晶硅数字X射线成像板（FDX4343R型）、选配平板探测器SONTU50-4343R、图像处理系统，附属设备包括摄影架、医用平床。/ | 供医疗单位作数字化X射线摄影诊断使用。/ | / | 粤食药监械（准）字2013第2300350号/ | / | / | / | / | / | 数字X射线摄影系统（DR） | 器械设备 | 深图 | 国产品牌 | 新国标 | 6830医用X射线设备 | 06-01-07 | 06-01-07 | 常温 | 干燥/阴凉
粤械注准20182300450/ | 二类医疗器械 | 深圳市深图医学影像设备有限公司 | 2018.04.09/ | 2023.04.08/ |  | 深圳市坪山新区坑梓街道金辉路14号深圳市生物医药创新产业园区1号楼101、102、202/ | 深圳市坪山新区坑梓街道金辉路14号深圳市生物医药创新产业园区1号楼101、102、202/ | 数字化X射线摄影系统/ |  | / | SONTU300-Mars/ | / | / |  |  | 由X射线发生装置、数字X射线成像装置、附属设备组成。X射线发生装置包括高压发生器、X射线管组件（管套、X射线管）、限束器，数字X射线成像装置包括非晶硅数字X射线成像板、图像处理系统，附属设备包括摄影架、医用平床。SONTU300-Mars有4个配置，其他主要部件完全相同，只有探测器与管组件存在差异，差异是平板探测器有2个可选配，管组件有3个可以选配。配置1管组件型号为SAT-TUB50，平板探测器型号为SONTU50-4343R；配置2管组件型号为SAT-TUB50，平板探测器型号为SONTU50-4336P；配置3管组件型号为E7242X，平板探测器型号为SONTU50-4343R；配置4管组件型号为E7252X，平板探测器型号为SONTU50-4343R。/ | 供医疗单位作数字化X射线摄影诊断使用。/ | / | / | / | / | / | / | / | 数字X射线摄影系统（DR） | 器械设备 | 深图 | 国产品牌 | 新国标 | 6830医用X射线设备 | 06-01-07 | 06-01-07 | 常温 | 干燥/阴凉
粤械注准20182300457/ | 二类医疗器械 | 深圳市深图医学影像设备有限公司 | 2018.04.09/ | 2023.04.08/ |  | 深圳市坪山新区坑梓街道金辉路14号深圳市生物医药创新产业园区1号楼101、102、202/ | 深圳市坪山新区坑梓街道金辉路14号深圳市生物医药创新产业园区1号楼101、102、202/ | 数字化X射线成像系统/ |  | / | SONTU100-Polaris/ | / | / |  |  | 主要由高压发生器（SONTU-HFG20）、X射线管（XD57-20.40/125）、X射线管组件（LQ16）、限束器、平板探测器（4343RL）、图像采集处理系统、摄影机架、医用平床组成。/ | 供医疗机构作数字化X射线摄影诊断使用。/ | / | 原注册证号：粤食药监械（准）字2014第2300508号/ | / | / | / | / | / | 数字X射线摄影系统（DR） | 器械设备 | 深图 | 国产品牌 | 新国标 | 6830医用X射线设备 | 06-01-07 | 06-01-07 | 常温 | 干燥/阴凉
粤械注准20182300536/ | 二类医疗器械 | 深圳市深图医学影像设备有限公司 | 2018.05.04/ | 2023.05.03/ |  | 深圳市坪山新区坑梓街道金辉路14号深圳市生物医药创新产业园区1号楼101、102、202/ | 深圳市坪山新区坑梓街道金辉路14号深圳市生物医药创新产业园区1号楼101、102、202/ | 数字化X射线成像系统/ |  | / | SONTU100-Polaris50C、SONTU100-Polaris50/ | / | / |  |  | 由平板探测器（4343R）、高压发生器（SAT-HGF50）、X射线源组件(管组件SAT-TUB50、球管XD57-20.50/150、限束器SAT-CM38)、图像处理系统、U直臂型摄影机架（SONTU-AU）或悬吊型摄影机架（SONTU-CS）、患者支撑装置组成。/ | 供医疗单位作数字化X射线摄影诊断使用。/ | / | 原注册证号：粤食药监械（准）字2014第2301134号/ | / | / | / | / | / | 数字X射线摄影系统（DR） | 器械设备 | 深图 | 国产品牌 | 新国标 | 6830医用X射线设备 | 06-01-07 | 06-01-07 | 常温 | 干燥/阴凉
/国械注进20162572582 | 二类医疗器械 | 智汇伟业国际医疗科技（北京）有限公司 | /2016-08-09 | /2021-08-08 |  | /1440 DON MILLS ROAD TORONTO, ONTARIO CANADA M3B 3P9 | /1440 DON MILLS ROAD TORONTO, ONTARIO CANADA M3B 3P9 | /蒸汽灭菌器 | 蒸汽灭菌器STATIM CASSETTE STERILIZERS | / | /STATIM 2000E（规格：01-162314）、STATIM 2000S （规格：01-152314）和STATIM 5000S（规格：01-232314） | /智汇伟业国际医疗科技(北京)有限公司 | /北京市海淀区复兴路甲38号421室(住宅) |  |  | /本产品由主机、卡式灭菌盒和废液瓶组成。 | /本产品用于可耐受蒸汽压力作用的医疗器械的灭菌。 | / | / | / | / | / | / | /2016-09-20“代理人名称:智汇伟业国际医疗科技(北京)有限公司；代理人住所:北京市海淀区复兴路甲38号421室”变更为“代理人名称:北京索雷尔科技发展有限公司；代理人住所:北京市海淀区阜成路58号二层207A室”。 2017-11-20“代理人名称：北京索雷尔科技发展有限公司；代理人住所：北京市海淀区阜成路58号二层207A室; ”变更为“代理人名称：南京智服医疗器械咨询服务有限公司；代理人住所：南京市建邺区福园街133号1616室;”。 | 压力蒸汽灭菌器 | 器械设备 | STATIM赛康 | #N/A | 新国标 | 6857消毒和灭菌设备及器具 | 11-01-03 | 11-01-03 | 常温 | 干燥/阴凉
粤械注准20152570209/ | 二类医疗器械 | 广州美美医疗科技有限公司 | 2015.03.11/ | 2020.03.10/ |  | 广州市天河区沐陂东路5号3栋2层和1栋3层/ | 广州市天河区沐陂东路5号3栋2层A房/ | 内镜清洗工作站/ |  | / | DE-860/ | / | / |  |  | 由初洗槽、酶洗槽、次清洗槽、浸泡消毒槽、末洗槽、干燥台、机架、背板、门板、水龙头、进水管、排水管和定时灌流控制器、水枪、气枪、过滤水处理器部件组成。/ | 用于内镜的清洗和消毒。/ | / | / | / | / | / | / | / | 清洗消毒器 | 器械设备 | 美美 | 国产品牌 | 新国标 | 6857消毒和灭菌设备及器具 | 11-05-01 | 11-05-01 | 常温 | 干燥/阴凉
国械注准20153250987/ | 三类医疗器械 | 上海沪通电子有限公司 | 2015.06.15/ | 2020.06.14/ |  | 上海市中山西路1279弄3号/ | 上海市中山西路1279弄3号/ | 高频电刀/ |  | / | GD350-E/ | / | / |  |  | 设备由高频发生器(主机)、手术附件(HP01/HP02/HP03/HP04/HP05手控刀、FP01/FP02/FP04/FP05/FP06/FP07/FP09/FP10/FP13/FP14?趴氐?、手术电极(SE01-1、SE02、SE03-1、SE04-1、SE05-1、SE06-1、SE07-1、SE10-1、SE10-2、SE11-1、SE11-2、SE11-3、SE12-1、SE12-2、SE12-3、SE01-3、SE05-3、SE06-2、SE07-2、SE09、SE13-1、SE13-3、SE13-2、SE13-4、SE14、SE03-4、SE03-5、SE03-6、SE03-7、SE13-5、SE29-1、SE30-1)、(BF01/BF02/BF03/BF04/BF05/BF06/BF07/BF08/BF09/BF10BF11/BF12/BF14/BF14-1/BF15/BF16)双极电凝镊、EC01双极电凝镊电缆、PE01金属极板、PE08中性电极(绝缘型)、EC03粘贴极板电缆、IC02绝缘容器和FS01/FS02脚踏开关组成。具体输出模式及参数见注册产品标准。附件：注册产品标准/ | 用于医疗手术中对生物组织进行切割和凝血。/ | / | / | / | / | / | / | / | 高频电刀附件 | 器械设备 | 沪通 | 国产品牌 | 新国标 | 6825医用高频仪器设备 | 01-03-01 | 01-03-01 | 常温 | 干燥/阴凉
沪械注准20152540485/ | 二类医疗器械 | 上海复弘科技发展有限公司 | 2015.07.17/ | 2020.07.16/ |  | 上海市青浦区崧泽大道6788号4号楼/ | 上海市浦东新区华夏东路对面街川仓储站8号/ | 手术无影灯/ |  | / | TOPLED-8060、TOPLED-8080、TOPLED-6060、TOPLED-8000、TOPLED-6000/ | / | / |  |  | 产品为悬吊式，分为单灯式(TOPLED-8000、TOPLED-6000)、双灯式(TOPLED-8060、TOPLED-8080、TOPLED-6060)两种。单灯式由旋转臂、弹簧臂、灯头和电器控制部分组成。双灯式由旋转臂、弹簧臂、灯头、电器控制部分和电源自动切换装置组成。单灯式为不防故障手术无影灯，双灯式为防故障手术无影灯。/ | 用于医疗单位手术室手术照明之用。/ | / | / | / | / | / | / | / | 无影灯 | 器械设备 | 力康Heal Force | 国产品牌 | 新国标 | 6854手术室、急救室、诊疗室设备及器具 | 01-08-01 | 01-08-01 | 常温 | 干燥/阴凉
国械注准20163220325/ | 三类医疗器械 | 上海欧太医疗器械有限公司 | 2016.02.03/ | 2021.02.02/ |  | 上海市徐汇区钦州北路1089号52幢1层/ | 上海市徐汇区钦州北路1089号52幢1层/ | 上消化道医用电子内镜/ |  | / | OEV-G166/ | / | / |  |  | 1)产品结构组成：上消化道医用电子内镜由操作部、插入部、导光部组成。 2)产品性能参数：插入部有效长度 1025mm；插入软管外径 Φ9.8 mm；头端部外径Φ10 mm；钳道孔径Φ2.8 mm； 景深 5 mm~100 mm。/ | OEV-G166上消化道医用电子内镜仅能与OEV-G166图像处理器及OLE-350图像处理中心配套使用，适用于人体食道、胃腔诊断、观察和取样，不得用于高频电疗和激光灼烧等手术(仅能与无源手术器械共同使用)。/ | / | / | / | / | / | / | / | 电子胃肠镜 | 器械设备 | 欧太 | 国产品牌 | 新国标 | 6822医用光学器具、仪器及内窥镜设备 | 06-14-03 | 06-14-03 | 常温 | 干燥/阴凉
豫械注准20152570665/ | 二类医疗器械 | 河南省三强医疗器械有限责任公司 | 2015.10.28/ | 2020.10.27/ |  | 滑县道口镇河西工业区西环路中段/ | 滑县道口镇河西工业区西环路中段/ | 环氧乙烷灭菌柜/ |  | / | SQ-H40、SQ-H80、SQ-H120、SQ-H220、SQ-H360、SQ-H460、SQ-H600、SQ-H800/ | / | / |  |  | 结构及组成：本产品由微电脑控制系统、残气处理装置、灭菌工作室三部分组成。主要技术指标：1.将灭菌室抽负压至-69kPa,保压30min后，灭菌室应无变形；2.真空装置：真空装置的极限真空应达到-85 kPa以上；灭菌室抽真空压力-60 kPa±5kPa；当灭菌室负压超过-69kPa时，应能响声报警。3.灭菌室泄漏率：泄漏率的测定在空载、灭菌室温度不变，测试压力为-50kPa，测试时间1h的条件下进行，测定时间内平均泄露率≤0.1 kPa/min。4.灭菌柜真空速率：在空载条件下，灭菌柜从常压抽真空达到-60 kPa的时间应≤30min。/ | 适用于医疗器械和医疗用品生产企业对医疗用品进行灭菌使用。/ | / | / | / | / | / | / | / | 环氧乙烷灭菌器 | 器械设备 | 三强 | 国产品牌 | 新国标 | 6857消毒和灭菌设备及器具 | 11-03-03 | 11-03-03 | 常温 | 干燥/阴凉
粤械注准20162700620/ | 二类医疗器械 | 深圳安科高技术股份有限公司 | 2016.05.17/ | 2021.05.16/ |  | 深圳市南山区蛇口沿山路26号/ | 深圳市南山区蛇口沿山路26号/ | PACS/RIS系统/ |  | / | ASG-340 V8.0、ASG-340P V8.0、ASG-340U V8.0、ASG-340G V8.0、ASG-340R V8.0/ | / | / |  |  | 主要由软件光盘一张、安装手册和使用手册组成。软件由用户登录子系统、图像获取子系统、图像归档及管理子系统、图像处理子系统、信息登记子系统（放射、病理、超声、内镜）、诊断报告子系统、查询子系统、排版打印/照相子系统、统计报表子系统、系统管理子系统及系统设置组成。/ | 适用于医院对医学影像、病例档案进行信息化管理。/ | / | 原注册证号：粤食药监械（准）字2012第2700646号/ | / | / | / | / | / | 配件 | 器械设备 | 安科ANKE | 国产品牌 | 旧国标 | 6870软件 |  | #N/A | 常温 | 干燥/阴凉
国械注准20163250997/ | 三类医疗器械 | 上海沪通电子有限公司 | 2016.05.06/ | 2021.05.05/ |  | / | 上海市中山西路1279弄3号/ | 高频电刀/ |  | / | GD350-B/ | / | / |  |  | 设备由高频发生器、金属极板、粘贴极板电缆(带夹子)、手术附件(手控刀、脚控刀、双极电凝镊、内窥镜附件)和脚踏开关组成。/ | 用于医疗手术中对生物组织进行切割和凝血。/ | / | / | / | / | / | / | / | 高频电刀附件 | 器械设备 | 沪通 | 国产品牌 | 新国标 | 6825医用高频仪器设备 | 01-03-01 | 01-03-01 | 常温 | 干燥/阴凉
沪械注准20162250375/ | 二类医疗器械 | 上海沪通电子有限公司 | 2016.05.09/ | 2021.05.08/ |  | 上海市长宁区中山西路1279弄3号/ | 上海市长宁区中山西路1279弄3号/ | 随弃式导电粘胶极板/ |  | / | GD350-Rp2/ | / | / |  |  | 产品由底衬、铝箔、绝缘薄膜、粘胶、防粘保护膜/纸组成。/ | 产品与上海沪通GD350系列高频电刀配合使用，供医疗机构作单极回路极板之用。/ | / | 产品有效期为18个月。/ | / | / | / | / | / | 高频电刀附件 | 耗材 | 沪通 | 国产品牌 | 新国标 | 6825医用高频仪器设备 | 01-03-04 | 01-03-04 | 常温 | 干燥/阴凉
沪械注准20162030330/ | 二类医疗器械 | 上海医疗器械（集团）有限公司手术器械厂 | 2016.04.21/ | 2021.04.20/ |  | 上海市虹口区粤秀路351号/ | 上海市虹口区粤秀路351号/ | 肿瘤摘除镊/ |  | / | (直、上弯、下弯)圆口; (直、上弯、下弯)圆口有齿、(直、上弯、下弯)碗口、(直、上弯、下弯)碗口有齿、(直、上弯、下弯)长圆口/ | / | / |  |  | 产品由一对尾部叠合的叶片组成，头部有齿或无齿。产以20Cr13、12Cr13材料制成。/ | 供夹取颅内深部肿瘤和包膜用。/ | / | / | / | / | / | / | / | 神经外科器械 | 器械设备 | 金钟 | 国产品牌 | 新国标 | 6803神经外科手术器械 | 03-04-02 | 03-04-02 | 常温 | 干燥/阴凉
沪械注准20162220104/ | 二类医疗器械 | 上海澳华光电内窥镜有限公司 | 2016.02.23/ | 2021.02.22/ |  | 上海市松江区申港路660号/ | 上海市闵行区金都路4299号13幢2017室1座/ | 医用内窥镜图像处理器/ |  | / | VME-2300型/ | / | / |  |  | 产品主要由LED冷光源、气泵及图像处理系统、电源线、视频连接线组成。/ | 产品与本公司的医用电子内窥镜配套使用，供临床内窥镜检查诊断时的图像处理用，并为电子内窥镜提供照明和电源。/ | / | / | / | / | / | / | / | 腹腔镜 | 器械设备 | 澳华 | 国产品牌 | 新国标 | 6822医用光学器具、仪器及内窥镜设备 | 06-14-03 | 06-14-03 | 常温 | 干燥/阴凉
国械注准20163662102/ | 三类医疗器械 | 上海埃斯埃医械塑料制品有限公司 | 2016-09-06/ | 2021-09-05/ |  | 上海市闵行区浦江工业区恒西路18号/ | 上海市黄浦区篾竹路132号/ | 一次性使用骨髓穿刺包/ |  | 国家食品药品监督管理总局/ | 型号：BMT-A、BMT-B、BMT-C、BMT-A/B；穿刺针规格：0.7、0.9、1.2、1.4、1.6、1.8、2.1、2.4、2.7、3.0、3.4、3.8、4.2mm/ | // | // |  |  | 本产品由基本配置器械和选用配置器械组成。根据型号不同，基本配置如下：抽吸式骨髓包（BMT-A）：抽吸式骨髓针（BMN-A）、取样管；活检式骨髓包（BMT-B）：活检式骨髓针（BMN-B）、接柱；小儿用骨髓包（BMT-C）：小儿用骨髓针（BMN-C）、取样管；抽吸和活检式骨髓包（BMT-A/B）：抽吸式骨髓针（BMN-A）、活检式活检针（BMN-B）、取样管、接柱。选用配置器械包括一次性使用无菌注射器、一次性使用无菌注射针、一次性使用灭菌橡胶外科手套、敷料巾、手术巾、脱脂纱布、医用敷料贴、消毒液刷、一次性使用敷料镊、通条。/ | 一次性使用骨髓穿刺包用于对人体胸骨或髂骨等部位进行穿刺，抽取骨髓液或进行骨髓活检、注射药物及小儿胫骨部位进行穿刺，抽取骨髓液。/ | // | 原注册证编号：国食药监械（准）字2012第3661073号/ | / | 一次性使用骨髓穿刺包用于对人体胸骨或髂骨等部位进行穿刺，抽取骨髓液或进行骨髓活检、注射药物及小儿胫骨部位进行穿刺，抽取骨髓液。/ | 本产品由基本配置器械和选用配置器械组成。根据型号不同，基本配置如下：抽吸式骨髓包（BMT-A）：抽吸式骨髓针（BMN-A）、取样管；活检式骨髓包（BMT-B）：活检式骨髓针（BMN-B）、接柱；小儿用骨髓包（BMT-C）：小儿用骨髓针（BMN-C）、取样管；抽吸和活检式骨髓包（BMT-A/B）：抽吸式骨髓针（BMN-A）、活检式活检针（BMN-B）、取样管、接柱。选用配置器械包括一次性使用无菌注射器、一次性使用无菌注射针、一次性使用灭菌橡胶外科手套、敷料巾、手术巾、脱脂纱布、医用敷料贴、消毒液刷、一次性使用敷料镊、通条。/ | / | “生产地址：上海市闵行区浦江工业区恒西路18号”变更为“生产地址：上海市闵行区浦江工业区恒西路18号、上海市闵行区三鲁公路2755号1号厂房”。 ,“注册人住所：上海市黄浦区篾竹路132号”变更为“注册人住所：上海市篾竹路132号内”。/ | 高分子材料及敷料 | 耗材 | 棱牌 | 国产品牌 | 新国标 | 6866医用高分子材料及制品 | 08-02-02 | 08-02-02 | 常温 | 干燥/阴凉
国械注准20163152101/ | 三类医疗器械 | 上海埃斯埃医械塑料制品有限公司 | 2016-09-06/ | 2021-09-05/ |  | 上海市闵行区浦江工业区恒西路18号/ | 上海市黄埔区篾竹路132号/ | 一次性使用麻醉用针/ |  | 国家食品药品监督管理总局/ | AN-E、AN-S、AN-E/S II、AN-N/ | // | // |  |  | 产品分为硬膜外穿刺针(型号：AN-E)、腰椎穿刺针(型号：AN-S、AN-SⅡ)、联合麻醉套针(型号：AN-E/SⅡ)和神经阻滞穿刺针(型号：AN-N)四种类别。其中：硬膜外穿刺针、腰椎穿刺针分别由针管、针座、衬芯座、衬芯组成；联合麻醉套针由硬膜外穿刺针和腰椎穿刺针组成；神经阻滞穿刺针由针管、针座组成。针管均采用06Cr19Ni10符合GB 18457中规定的奥氏体不锈钢材料制成；针座均采用丁二烯-苯乙烯共聚物（K树脂）材料制成；硬膜外穿刺针内的衬芯由聚丙烯材料制成、衬芯座由聚丙烯或聚乙烯材料制成；腰椎穿刺针内的衬芯由06Cr19Ni10奥氏体不锈钢材料制成、衬芯座由聚乙烯材料制成；每支针针管外配置护套，护套均采用聚丙烯或聚乙烯材料制成。本产品经环氧乙烷灭菌。/ | 适用于对人体做硬膜外麻醉、腰椎麻醉、神经阻滞、硬膜外和腰椎联合麻醉方法进行穿刺、注射药物。/ | // | / | / | 适用于对人体做硬膜外麻醉、腰椎麻醉、神经阻滞、硬膜外和腰椎联合麻醉方法进行穿刺、注射药物。/ | 产品分为硬膜外穿刺针(型号：AN-E)、腰椎穿刺针(型号：AN-S、AN-SⅡ)、联合麻醉套针(型号：AN-E/SⅡ)和神经阻滞穿刺针(型号：AN-N)四种类别。其中：硬膜外穿刺针、腰椎穿刺针分别由针管、针座、衬芯座、衬芯组成；联合麻醉套针由硬膜外穿刺针和腰椎穿刺针组成；神经阻滞穿刺针由针管、针座组成。针管均采用06Cr19Ni10符合GB 18457中规定的奥氏体不锈钢材料制成；针座均采用丁二烯-苯乙烯共聚物（K树脂）材料制成；硬膜外穿刺针内的衬芯由聚丙烯材料制成、衬芯座由聚丙烯或聚乙烯材料制成；腰椎穿刺针内的衬芯由06Cr19Ni10奥氏体不锈钢材料制成、衬芯座由聚乙烯材料制成；每支针针管外配置护套，护套均采用聚丙烯或聚乙烯材料制成。本产品经环氧乙烷灭菌。/ | / | “生产地址：上海市闵行区浦江工业区恒西路18号”变更为“生产地址：上海市闵行区浦江工业区恒西路18号、上海市闵行区三鲁公路2755号1号厂房”。 ,“注册人住所：上海市黄浦区篾竹路132号”变更为“注册人住所：上海市篾竹路132号内”。/ | 高分子材料及敷料 | 耗材 | 棱牌 | 国产品牌 | 新国标 | 6815注射穿刺器械 | 14-01-06 | 14-01-06 | 常温 | 干燥/阴凉
国械注准20163152101/ | 三类医疗器械 | 上海埃斯埃医械塑料制品有限公司 | 2016-09-06/ | 2021-09-05/ |  | 上海市闵行区浦江工业区恒西路18号/ | 上海市黄埔区篾竹路132号/ | 一次性使用麻醉用针/ |  | 国家食品药品监督管理总局/ | AN-E、AN-S、AN-E/S II、AN-N/ | // | // |  |  | 产品分为硬膜外穿刺针(型号：AN-E)、腰椎穿刺针(型号：AN-S、AN-SⅡ)、联合麻醉套针(型号：AN-E/SⅡ)和神经阻滞穿刺针(型号：AN-N)四种类别。其中：硬膜外穿刺针、腰椎穿刺针分别由针管、针座、衬芯座、衬芯组成；联合麻醉套针由硬膜外穿刺针和腰椎穿刺针组成；神经阻滞穿刺针由针管、针座组成。针管均采用06Cr19Ni10符合GB 18457中规定的奥氏体不锈钢材料制成；针座均采用丁二烯-苯乙烯共聚物（K树脂）材料制成；硬膜外穿刺针内的衬芯由聚丙烯材料制成、衬芯座由聚丙烯或聚乙烯材料制成；腰椎穿刺针内的衬芯由06Cr19Ni10奥氏体不锈钢材料制成、衬芯座由聚乙烯材料制成；每支针针管外配置护套，护套均采用聚丙烯或聚乙烯材料制成。本产品经环氧乙烷灭菌。/ | 适用于对人体做硬膜外麻醉、腰椎麻醉、神经阻滞、硬膜外和腰椎联合麻醉方法进行穿刺、注射药物。/ | // | / | / | 适用于对人体做硬膜外麻醉、腰椎麻醉、神经阻滞、硬膜外和腰椎联合麻醉方法进行穿刺、注射药物。/ | 产品分为硬膜外穿刺针(型号：AN-E)、腰椎穿刺针(型号：AN-S、AN-SⅡ)、联合麻醉套针(型号：AN-E/SⅡ)和神经阻滞穿刺针(型号：AN-N)四种类别。其中：硬膜外穿刺针、腰椎穿刺针分别由针管、针座、衬芯座、衬芯组成；联合麻醉套针由硬膜外穿刺针和腰椎穿刺针组成；神经阻滞穿刺针由针管、针座组成。针管均采用06Cr19Ni10符合GB 18457中规定的奥氏体不锈钢材料制成；针座均采用丁二烯-苯乙烯共聚物（K树脂）材料制成；硬膜外穿刺针内的衬芯由聚丙烯材料制成、衬芯座由聚丙烯或聚乙烯材料制成；腰椎穿刺针内的衬芯由06Cr19Ni10奥氏体不锈钢材料制成、衬芯座由聚乙烯材料制成；每支针针管外配置护套，护套均采用聚丙烯或聚乙烯材料制成。本产品经环氧乙烷灭菌。/ | / | “生产地址：上海市闵行区浦江工业区恒西路18号”变更为“生产地址：上海市闵行区浦江工业区恒西路18号、上海市闵行区三鲁公路2755号1号厂房”。 ,“注册人住所：上海市黄浦区篾竹路132号”变更为“注册人住所：上海市篾竹路132号内”。/ | 基础外科手术器械 | 耗材 | 棱牌 | 国产品牌 | 新国标 | 6815注射穿刺器械 | 14-01-06 | 14-01-06 | 常温 | 干燥/阴凉
国械注准20163252112/ | 三类医疗器械 | 常州市延陵电子设备有限公司 | 2016-09-20/ | 2021-09-19/ |  | 常州市郑陆和平工业园区恒安路/ | 江苏武进经济开发区稻香路23号/ | 高频电刀/ |  | 国家食品药品监督管理总局/ | POWER-420BIP/ | // | // |  |  | 产品组成：高频主机POWER-420BIP；双极镊子FC01；脚踏开关YLFS-02(单脚踏)。基本性能参数：主载频率：1024KHz；输出功率：精凝50W/100Ω、普凝50W/100Ω。/ | 用于对生物组织进行凝血的手术中。/ | // | / | / | 用于对生物组织进行凝血的手术中。/ | 产品组成：高频主机POWER-420BIP；双极镊子FC01；脚踏开关YLFS-02(单脚踏)。基本性能参数：主载频率：1024KHz；输出功率：精凝50W/100Ω、普凝50W/100Ω。/ | / | / | 高频电刀 | 器械设备 | 延陵 | 国产品牌 | 新国标 | 6825医用高频仪器设备 | 01-03-01 | 01-03-01 | 常温 | 干燥/阴凉
国械注准20163252111/ | 三类医疗器械 | 常州市延陵电子设备有限公司 | 2016-09-20/ | 2021-09-19/ |  | 常州市郑陆和平工业园区恒安路/ | 江苏武进经济开发区稻香路23号/ | 高频电刀/ |  | 国家食品药品监督管理总局/ | POWER-420B、POWER-420A、POWER-420X、POWER-420X2、POWER-420M、POWER-420BM、POWER-420M2/ | // | // |  |  | 产品组成：高频主机：POWER-420B、POWER-420A、POWER-420X、POWER-420X2、POWER-420M、POWER-420BM、POWER-420M2；手控刀：YL99A；脚控刀：YL99C；双极镊子：FC01；中性电极：YLSP；极板夹头：LI01；脚踏开关：YLFS-01(双脚踏)、YLFS-02(单脚踏)。/ | 用于对生物组织进行切割、凝血或两者兼用的手术中。/ | // | / | / | 用于对生物组织进行切割、凝血或两者兼用的手术中。/ | 产品组成：高频主机：POWER-420B、POWER-420A、POWER-420X、POWER-420X2、POWER-420M、POWER-420BM、POWER-420M2；手控刀：YL99A；脚控刀：YL99C；双极镊子：FC01；中性电极：YLSP；极板夹头：LI01；脚踏开关：YLFS-01(双脚踏)、YLFS-02(单脚踏)。/ | / | / | 高频电刀 | 器械设备 | 延陵 | 国产品牌 | 新国标 | 6825医用高频仪器设备 | 01-03-01 | 01-03-01 | 常温 | 干燥/阴凉
苏械注准20162540957/ | 二类医疗器械 | 江苏科凌医疗器械有限公司 | 2016.09.23/ | 2021.09.22/ |  | 高邮市沙埝工业区；扬州市江阳工业园小官桥路18号/ | 高邮市沙埝工业区/ | 手术无影灯/ |  | / | KL-LED·MD61,KL-LED·MDT61,KL-LED·DT61,KL-LED·DT61/DT61,KL-LED·D61,KL-LED·D61/D61,KL-LED·D78,KL-LED·D78/D61, KL-LED·D78/D78, KL-LED·DTR78, KL-LED·DTR78/DT61 ,KL-LED·DTR78/DTR78，KL-LED·SZ4, KL-LED·SZ4/SZ4,KL-LED·MSZ4,KL-LED·STZ4, KL-LED·STZ4/STZ4,KL-LED·MSTZ4, KL-LED·STZ5, KL-LED·STZ5/STZ5,KL-LED·MSTZ5/ | / | / |  |  | 手术无影灯按LED组合方式、安装结构、灯臂和变焦方式等不同分为21个型号。无影灯按灯臂结构不同可分为万向节和普通型，按安装方式的不同分为吊式和移动式。手术无影灯吊式由固定座、横臂、升降横臂、C臂旋转座、C 臂、灯头左右旋转支座、灯头体、调光机构组成，移动式由底盘、立柱、升降横臂、C臂旋转座、C臂、灯头左右旋转支座、灯头体、调光机构组成。/ | 适用于临床手术照明用。/ | / | 原注册证苏食药监械（准）字2012第2540825号作废；医疗器械生产许可证号：苏食药监械生产许20010051号。/ | / | / | / | / | / | 无影灯 | 器械设备 | 科凌KeLing | 国产品牌 | 新国标 | 6854手术室、急救室、诊疗室设备及器具 | 01-08-01 | 01-08-01 | 常温 | 干燥/阴凉
国械注准20163252263/ | 三类医疗器械 | 上海沪通电子有限公司 | 2016-11-09/ | 2021-11-08/ |  | 上海市中山西路1279弄3号/ | 上海市中山西路1279弄3号/ | 氩气电刀/ |  | 国家食品药品监督管理总局/ | YD2000、YD2000A/ | // | // |  |  | 该产品由主机、中性电极(PE01金属极板)、手术附件(HP01手控刀、FP01脚控刀、HP06手控氩气喷笔、FP08脚控氩气喷笔、FP11-1和FP11-2氩气喷凝笔、FP12-1和FP12-2消化道内镜喷凝电极)和FS01脚踏开关组成。工作频率512kHz；使用气体纯度为99.99%氩气。额定功率分别为：切1 350W、切2 200W、点凝 120W，额定负载均为500Ω；面凝 100W，额定负载1000Ω。YD2000氩气流量为0-10L/min，YD2000A氩气流量为0-3L/min。/ | 该产品用于医疗手术中对人体组织进行切割和凝血。/ | // | / | / | 该产品用于医疗手术中对人体组织进行切割和凝血。/ | 该产品由主机、中性电极(PE01金属极板)、手术附件(HP01手控刀、FP01脚控刀、HP06手控氩气喷笔、FP08脚控氩气喷笔、FP11-1和FP11-2氩气喷凝笔、FP12-1和FP12-2消化道内镜喷凝电极)和FS01脚踏开关组成。工作频率512kHz；使用气体纯度为99.99%氩气。额定功率分别为：切1 350W、切2 200W、点凝 120W，额定负载均为500Ω；面凝 100W，额定负载1000Ω。YD2000氩气流量为0-10L/min，YD2000A氩气流量为0-3L/min。/ | / | / | 高频电刀 | 器械设备 | 沪通 | 国产品牌 | 新国标 | 6825医用高频仪器设备 | 01-03-01 | 01-03-01 | 常温 | 干燥/阴凉
国械注准20163252261/ | 三类医疗器械 | 天津市赛盟医疗科技有限公司 | 2016-11-09/ | 2021-11-08/ |  | 天津市华苑产业园区竹苑路6号D座305-1/ | 天津市华苑产业园区竹苑路6号D座305-1/ | 高频电刀/ |  | 国家食品药品监督管理总局/ | TJSM-2000、 TJSM-2000-I 、TJSM-2000-II 、TJSM-2000-III 、TJSM-2000-IV 、TJSM-2000-V 、TJSM-2000-VI。/ | // | // |  |  | 该产品由高频电刀主机及单极用双开关刀柄、刀头、敷肌板、双极镊、消融电极及其电缆、电源线及脚踏开关组成。/ | 用于非心脏手术中对组织的切割和凝血。/ | // | / | / | 用于非心脏手术中对组织的切割和凝血。/ | 该产品由高频电刀主机及单极用双开关刀柄、刀头、敷肌板、双极镊、消融电极及其电缆、电源线及脚踏开关组成。/ | / | / | 高频电刀 | 器械设备 | 赛盟SIMON | 国产品牌 | 新国标 | 6825医用高频仪器设备 | 01-03-01 | 01-03-01 | 常温 | 干燥/阴凉
沪械注准20162220514/ | 二类医疗器械 | 上海医疗器械（集团）有限公司手术器械厂 | 2016.08.01/ | 2021.07.31/ |  | 上海市虹口区粤秀路351号/ | 上海市虹口区粤秀路351号/ | 麻醉咽喉镜/ |  | / | I型插口弯（100、125、150）；II型螺纹口有光亮弯（100、125、150）；III型螺纹口无光亮弯（100、125、150）；IV型插口直（70、90）/ | / | / |  |  | 产品由手柄、窥视片和电珠组成。窥视片选用GB/T 2040中的H62材料制成。/ | 供医疗机构在麻醉条件下进行喉部检查。/ | / | / | / | / | / | / | / | 耳鼻喉科手术器械 | 器械设备 | 金钟 | 国产品牌 | 新国标 | 6822医用光学器具、仪器及内窥镜设备 | 08-05-06 | 08-05-06 | 常温 | 干燥/阴凉
苏械注准20162251179/ | 二类医疗器械 | 上海沪通电子有限公司 | 2016.11.07/ | 2021.11.06/ |  | 常熟市古里镇工业集中区（白茆芙蓉村）/ | 常熟市古里镇工业集中区（白茆芙蓉村）/ | 一次性手控刀/ |  | / | 见附页/ | / | / |  |  | 组成：由手术电极、手柄、电缆与连接插头组成。材料手术电极：采用医用不锈钢中的06Cr19Ni10。手柄：ABS塑料电缆与设备连接插头：不锈钢或铜/ | 产品与最大开路高频电压不超过6000Vp的高频手术设备联用，供医疗机构对人体组织进行切割和凝血用。/ | / | / | / | / | / | / | / | 高频电刀附件 | 耗材 | 沪通 | 国产品牌 | 新国标 | 6825医用高频仪器设备 | 01-03-04 | 01-03-04 | 常温 | 干燥/阴凉
浙械注准20172550104/ | 二类医疗器械 | 宁波蓝野医疗器械有限公司 | 2017.01.23/ | 2022.01.22/ |  | 宁波江北投资创业园区C区通惠路456号/ | 宁波江北投资创业园区C区通惠路456号/ | 低速气动马达手机/ |  | / | RYL-4S、RYL-4C、RYL-4/ | / | / |  |  | 产品由气动马达、直手机和弯手机组成。/ | 产品供夹持牙科车针，进行钻、磨和切削牙齿用。/ | / | / | / | / | / | / | / | 口腔科器械 | 器械设备 | 蓝野 | 国产品牌 | 新国标 | 6855口腔科设备及器具 | 16-04-05 | 16-04-05 | 常温 | 干燥/阴凉
沪械注准20172050369/ | 二类医疗器械 | 上海医疗器械（集团）有限公司手术器械厂 | 2017-06-07/ | 2022-06-06/ |  | 上海市虹口区粤秀路351号/ | 上海市虹口区粤秀路351号/ | 气管切开器械包/ |  | / | W-SL-01/ | / | / |  |  | 产品由手术刀柄、组织剪、止血钳、持针钳、帕巾钳、组织镊、敷料镊、组织拉钩、气管扩张钳、气管套管10只品种共31件组成。包内组件均具有有效医疗器械注册证或备案凭证。/ | 供急救手术中切开气管用。/ | / | 原产品注册证号：沪食药监械（准）字2013第2071732号/ | / | / | / | / | / | 耳鼻喉科手术器械 | 器械设备 | 金钟 | 国产品牌 | 新国标 | 6805耳鼻喉科手术器械 | 08-06-03 | 08-06-03 | 常温 | 干燥/阴凉
沪械注准20172220375/ | 二类医疗器械 | 上海澳华光电内窥镜有限公司 | 2017-06-08/ | 2022-06-07/ |  | 上海市松江区申港路660号/ | 上海市闵行区金都路4299号13幢2017室1座/ | 医用内窥镜图像处理器/ |  | / | AQ-100型/ | / | / |  |  | 图像处理器由图像处理电路、控制电路、直流稳压电源、电缆插座组成/ | 该产品与本公司生产的已获医疗器械注册证的电子内窥镜配套使用，供临床作内窥镜检查诊断时的图像处理用。并为电子内窥镜提供电源。/ | / | 原注册证号:沪食药监械(准)字2013第2221866号/ | / | / | / | / | / | 呼吸系统内镜 | 器械设备 | 澳华 | 国产品牌 | 新国标 | 6822医用光学器具、仪器及内窥镜设备 | 06-14-03 | 06-14-03 | 常温 | 干燥/阴凉
沪械注准20172650221/ | 二类医疗器械 | 上海医疗器械（集团）有限公司手术器械厂 | 2017-03-16/ | 2022-03-15/ |  | 上海市虹口区粤秀路351号/ | 上海市虹口区粤秀路351号/ | 荷包缝合针/ |  | / | 45、52、65/ | / | / |  |  | 缝针应采用GB/T 4240中规定的12Cr18Ni9或12Cr18Ni9Ti材料。缝线应采用YY 0167中规定的I类缝线材料，缝线规格：2—0。/ | 供消化道手术时作荷包成型用。/ | / | 原产品注册证号：沪食药监械（准）字2013第2651186号/ | / | / | / | / | / | 基础外科手术器械 | 器械设备 | 金钟 | 国产品牌 | 新国标 | 6801基础外科手术器械 | 02-07-01 | 02-07-01 | 常温 | 干燥/阴凉
苏械注准20172570341/ | 二类医疗器械 | 江阴滨江医疗设备有限公司 | 2017.03.08/ | 2022.03.07/ |  | 江阴市澄江街道工业园区东区新澄路13号、江阴市周庄镇长寿云顾路38号/ | 江阴市周庄镇长寿云顾路38号/ | 台式快速蒸汽灭菌器/ |  | / | TM-T24J、TM-T24D、TM-XB20J、 TM-XB24J、TM-XB20D、TM-XB24D、TM-XD35J、 TM-XD50J、 TM-XD20D、TM-XD24D、 TM-XD35D、TM-XD50D/ | / | / |  |  | 台式快速蒸汽灭菌器由灭菌室、器械盘、水箱、控制系统、电源系统组成，按灭菌室容积、外形结构、控制方式的不同分为十二种。/ | 适用于医用敷料、器皿、手术器械物品的蒸汽灭菌。/ | / | 原注册证苏食药监械(准)字2013第2570311号作废；医疗器械生产许可证号：苏食药监械生产许20010161号。/ | / | / | / | / | / | 压力蒸汽灭菌器 | 器械设备 | 滨江 | 国产品牌 | 新国标 | 6857消毒和灭菌设备及器具 | 11-01-03 | 11-01-03 | 常温 | 干燥/阴凉
苏械注准20172570342/ | 二类医疗器械 | 江阴滨江医疗设备有限公司 | 2017.03.08/ | 2022.03.07/ |  | 江阴市澄江街道工业园区东区新澄路13号、江阴市周庄镇长寿云顾路38号/ | 江阴市周庄镇长寿云顾路38号/ | 立式压力蒸汽灭菌器/ |  | / | LS-35LJLS-50LJLS-75LJLS-100LJLS-120LJLS-150LJLS-35LDLS-50LDLS-75LDLS-100LDLS-120LDLS-150LDLS-35HJLS-50HJLS-75HJLS-100HJLS-28HDLS-35HDLS-50HDLS-75HDLS-100HDLS-35HGLS-50HGLS-75HGLS-100HGLS-35HVLS-50HVLS-75HVLS-100HV/ | / | / |  |  | 立式压力蒸汽灭菌器由壳体、灭菌桶、蒸汽发生器、控制系统、电源系统组成；按灭菌室容积(28L、35L、50L、75L、100L、120L、150L)、控制方式(J机械控制、D电子控制(普通)、G电子控制(带干燥和内循环功能)、V电子控制(带抽真空功能))、密封结构型式(L螺栓型式结构、H横梁型式结构)分为若干型号。/ | 供临床机构对医疗器械、敷料、玻璃器皿、溶液培养基用蒸汽法消毒灭菌用。/ | / | 原注册证苏食药监械(准)字2013第2570314号作废；医疗器械生产许可证号：苏食药监械生产许20010161号。/ | / | / | / | / | / | 压力蒸汽灭菌器 | 器械设备 | 滨江 | 国产品牌 | 新国标 | 6857消毒和灭菌设备及器具 | 11-01-03 | 11-01-03 | 常温 | 干燥/阴凉
苏械注准20172570344/ | 二类医疗器械 | 江阴滨江医疗设备有限公司 | 2017.03.08/ | 2022.03.07/ |  | 江阴市澄江街道工业园区东区新澄路13号、江阴市周庄镇长寿云顾路38号/ | 江阴市周庄镇长寿云顾路38号/ | 手提式压力蒸汽灭菌器/ |  | / | YX-12LM、 YX-18LM、YX-24LM YX-18LD、YX-24LD YX-18LDJ、YX-24LDJ YX-18LDD、YX-24LDDYX-12HM、 YX-18HM、YX-24HM YX-18HD、YX-24HD YX-18HDJ、YX-24HDJ YX-18HDD、YX-24HDD/ | / | / |  |  | 手提式压力蒸汽灭菌器，按加热方式、结构型式、灭菌室容积、控制方式的不同分为十八种。/ | 供临床机构对医疗器械物品用蒸汽法消毒灭菌用。/ | / | 原注册证苏食药监械(准)字2013第2570312号作废；医疗器械生产许可证号：苏食药监械生产许20010161号。/ | / | / | / | / | / | 压力蒸汽灭菌器 | 器械设备 | 滨江 | 国产品牌 | 新国标 | 6857消毒和灭菌设备及器具 | 11-01-03 | 11-01-03 | 常温 | 干燥/阴凉
苏械注准20172231412/ | 二类医疗器械 | 无锡科美达医疗科技有限公司 | 2017.07.21/ | 2022.07.20/ |  | 无锡蠡园开发区标准厂房A6楼二层/ | 无锡蠡园开发区标准厂房A6楼二层/ | 全数字彩色多普勒超声诊断仪/ |  | / | K0、K2、K6、K8、 K10、K12、K16、K18、K20、K22、K26、K28/ | / | / |  |  | 全数字彩色多普勒超声诊断仪由主机、探头、高分辨率彩色显示器组成，按功能配置、外形不同分为推车式和便携式两种，共十二种型号。/ | 用于临床超声诊断检查。/ | / | 原注册证苏食药监械(准)字2013第2231413号作废；医疗器械生产许可证号：苏食药监械生产许20030081号。/ | / | / | / | / | / | 配件 | 器械设备 | 科美达 | 国产品牌 | 新国标 | 6823医用超声仪器及有关设备 | 06-07-02 | 06-07-02 | 常温 | 干燥/阴凉
苏械注准20172231412/ | 二类医疗器械 | 无锡科美达医疗科技有限公司 | 2017.07.21/ | 2022.07.20/ |  | 无锡蠡园开发区标准厂房A6楼二层/ | 无锡蠡园开发区标准厂房A6楼二层/ | 全数字彩色多普勒超声诊断仪/ |  | / | K0、K2、K6、K8、 K10、K12、K16、K18、K20、K22、K26、K28/ | / | / |  |  | 全数字彩色多普勒超声诊断仪由主机、探头、高分辨率彩色显示器组成，按功能配置、外形不同分为推车式和便携式两种，共十二种型号。/ | 用于临床超声诊断检查。/ | / | 原注册证苏食药监械(准)字2013第2231413号作废；医疗器械生产许可证号：苏食药监械生产许20030081号。/ | / | / | / | / | / | 彩超 | 器械设备 | 科美达 | 国产品牌 | 新国标 | 6823医用超声仪器及有关设备 | 06-07-02 | 06-07-02 | 常温 | 干燥/阴凉
苏械注准20172251400/ | 二类医疗器械 | 常州市延陵电子设备有限公司 | 2017.07.21/ | 2022.07.20/ |  | 常州市郑陆和平工业园区恒安路/ | 江苏武进经济开发区稻香路23号/ | 一次性使用水冷不沾电凝镊/ |  | / | FCY1A-190、FCY1A-200、FCY1A-210、FCY1A-220、FCY1A-230、FCY1A-250、FCY2A-190、FCY2A-200、FCY2A-210、FCY2A-220、FCY2A-230、FCY2A-250、FCY1B-190、FCY1B-200、FCY1B-210、FCY1B-220、FCY1B-230、FCY1B-250、FCY2B-190、FCY2B-200、FCY2B-210、FCY2B-220、FCY2B-230、FCY2B-250/ | / | / |  |  | 一次性使用水冷不沾电凝镊由镊尖、镊子片(左右)、连接件(手柄或外壳)、电极电缆、电缆插头、输液管、滴液管组成。本产品为一次性使用无菌产品。/ | 与高频电刀配用，在双极模式下实现对组织的电凝。/ | / | 原注册证苏食药监械(准)字2013第2250860 号作废；医疗器械生产许可证号：苏食药监械生产许20010343号。/ | / | / | / | / | / | 手术辅助器械 | 器械设备 | 延陵 | 国产品牌 | 新国标 | 6825医用高频仪器设备 | 01-03-01 | 01-03-01 | 常温 | 干燥/阴凉
沪械注准20172030762/ | 二类医疗器械 | 上海医疗器械（集团）有限公司手术器械厂 | 2017.12.29/ | 2022.12.28/ |  | 上海市虹口区粤秀路351号（除6幢）/ | 上海市虹口区粤秀路351号/ | 肿瘤摘除钳/ |  | / | 见附表/ | / | / |  |  | 产品由头部、杆部和柄部组成，采用2Cr13Mo或GB1220中规定的40Cr13、32Cr13Mo、30Cr13或20Cr13材料制成。产品表面可制成有镀层或无镀层，有镀层为经电镀（铬）处理。无镀层产品标示为“WD”。/ | 供脑外科手术时夹摘颅内肿瘤用。/ | / | 原产品注册号：沪食药监械（准）字2014第2030334号/ | / | / | / | / | // | 神经外科器械 | 器械设备 | 金钟 | 国产品牌 | 新国标 | 6803神经外科手术器械 | 03-03-03 | 03-03-03 | 常温 | 干燥/阴凉
粤械注准20182570735/ | 二类医疗器械 | 广州美美医疗科技有限公司 | 2018-07-23/ | 2023-07-22/ |  | 广州市天河区沐陂东路5号3栋2层和1栋3层/ | 广州市天河区沐陂东路5号3栋2层A房/ | 全自动内镜清洗消毒机/ |  | / | DE-660/ | / | / |  |  | 由机架、内镜专用消毒槽、消毒液泵、循环泵、阀门、水管、过滤水处理器及控制电路组成。/ | 适用于软式内镜（包括胃镜、肠镜、支气管镜）的清洗消毒。/ | / | / | / | / | / | / | / | 清洗消毒器 | 器械设备 | 美美 | 国产品牌 | 新国标 | 6857消毒和灭菌设备及器具 | 11-05-01 | 11-05-01 | 常温 | 干燥/阴凉
Note on B1: （单选：一类医疗器械/二类医疗器械/三类医疗器械）
Note on AA1: （单选：器械/耗材/试剂）
Note on AC1: 单选：国产品牌/进口品牌
Note on AI1: （单选：常温/冷藏/冷冻）
Note on AJ1: 多选：干燥/避光/防潮/阴凉
Note on AL1: 必填项-图片
Note on AM1: 必填项-图片

## Sheet1
【注册证】产品名称（中文） | *国标分类（新国标分类）
自粘性敷料/ | 14-10-01
一次性心电电极/ | 07-10-03
/一次性使用心电电极 | 07-10-03
自粘性敷料/ | 14-10-01
伤口敷料/ | 14-10-01
一次性心电电极/ | 07-10-03
/电刀负极板 | 07-10-03
/心电监护电极ECG Monitoring Electrodes | 07-10-03
麻醉机和呼吸机用呼吸管路/ | 09-06-02
麻醉机和呼吸机用呼吸管路/ | 09-06-02
麻醉机和呼吸机用呼吸管路/ | 09-06-02
一次性使用输氧呼吸面罩/ | 08-06-02
一次性使用输氧呼吸面罩/ | 08-06-02
一次性使用输氧呼吸面罩/ | 08-06-02
一次性使用输氧呼吸面罩/ | 08-06-02
一次性使用吸湿冷凝加湿器/ | 08-06-02
麻醉机和呼吸机用呼吸管路/ | 08-06-02
/一次性使用灭菌橡胶外科手套Sterile Latex Surgical Gloves | 14-14-04
/一次性使用灭菌橡胶外科手套Sterile Latex Surgical Gloves | 14-14-04
/一次性使用无菌导尿管Sterile Urethral Catheter for Single Use | 14-05-03
一次性使用无菌手术包/ | 14-15-03
一次性使用无菌保护罩/ | 14-14-06
医用球/ | 14-09-02
灭菌凡士林纱布/ | 14-10-09
灭菌凡士林纱布/ | 14-10-09
灭菌凡士林纱布/ | 14-10-01
医用脱脂纱布/ | 14-09-01
医用手术巾/ | 14-13-01
医用手术巾/ | 14-13-01
医用手术巾/ | 14-13-01
医用纱布块/ | 14-09-01
医用纱布块/ | 14-09-01
医用纱布块/ | 14-09-01
透明敷料/ | 14-10-01
急救包/ | 14-11-01
医用无纺布帽/ | 14-13-05
医用无纺布帽/ | 14-13-05
一次性使用医用口罩/ | 14-13-04
一次性使用手术衣/ | 14-13-04
医用手术薄膜/ | 14-13-02
医用手术薄膜/ | 14-13-02
医用棉片/ | 14-09-01
医用棉片/ | 14-09-01
医用脱脂棉/ | 14-09-02
医用脱脂棉/ | 14-09-02
抗血栓梯度压力带/ | 14-11-01
治疗型静脉曲张袜/ | 09-04-02
棉垫/ | 14-15-06
棉垫/ | 14-15-06
棉垫/ | 14-15-06
棉垫/ | 14-15-06
输液贴/ | 14-10-01
输液贴/ | 14-10-01
医用绷带/ | 14-11-01
脱脂棉球/ | 14-09-02
脱脂棉球/ | 14-09-02
脱脂棉球/ | 14-09-02
石蜡棉球/ | 14-09-02
石蜡棉球/ | 14-09-02
一次性自粘敷贴/ | 14-10-01
一次性自粘敷贴/ | 14-10-01
一次性使用无菌手术包/ | 14-14-04
一次性使用无菌手术包/ | 14-14-04
医用球/ | 14-09-02
灭菌凡士林纱布/ | 14-10-01
灭菌凡士林纱布/ | 14-10-01
灭菌凡士林纱布/ | 14-09-01
急救包/ | 14-11-01
一次性使用医用口罩/ | 14-13-04
棉垫/ | 14-15-06
输液贴/ | 14-10-01
医用绷带/ | 14-10-01
脱脂棉球/ | 14-09-02
一件式造口袋/ | 14-09-02
一次性自粘敷贴/ | 14-10-01
防漏膏/ | 14-12-01
皮肤保护膜/ | 14-12-01
造口护肤粉/ | 14-12-01
无菌敷贴/ | 14-10-01
酒精棉片/ | 14-09-01
一次性使用医用橡胶检查手套/ | 14-13-03
一次性使用医用橡胶检查手套/ | 14-13-03
橡胶外科手套/ | 14-13-03
麻醉机和呼吸机用呼吸管路/ | 08-06-02
一次性使用输氧呼吸面罩/ | 08-06-02
一次性使用输氧呼吸面罩/ | 08-06-02
一次性使用输氧呼吸面罩/ | 08-06-02
一次性使用吸湿冷凝加湿器/ | 08-06-13
简易呼吸器/ | 08-03-05
简易呼吸器/ | 08-03-05
简易呼吸器/ | 08-03-05
简易呼吸器/ | 08-03-05
一次性使用骨髓穿刺包/ | 08-02-02
一次性使用麻醉用针/ | 14-01-06
一次性使用麻醉用针/ | 14-01-06
靛胭脂粘膜染色剂/ | 06-16-04
一次性内窥镜用注射针/一次性内窥镜用注射针 | 14-01-06
带涂层一次性使用可旋转鳄齿活体取样钳/ | 02-04-10
一次性使用内窥镜活体取样针/ | 14-01-09
可旋转重复开闭软组织夹/ | 02-06-01
靛胭脂粘膜染色剂/ | 06-16-04
一次性使用异物钳/ | 02-04-12
热活检钳/ | 02-04-10
非血管腔道导丝（超硬导丝）/ | 03-13-16
取石网篮/ | 02-15-18
一次性使用圈套器/ | 02-15-23
一次性使用内镜喷洒管/ | 02-15-04
一次性使用细胞刷/ | 02-15-17
一次性使用高频切开刀/ | 02-01-05
医用灭菌超声耦合剂/ | 06-08-01
一次性医用口罩/ | 14-13-04
一次性使用麻醉穿刺包/ | 08-02-02
一次性使用负压引流器/ | 14-06-03
一次性使用鼻氧管/ | 08-06-08
一次性使用胃管/ | 14-05-06
一次性使用清创缝合包/ | 14-10-01
一次性使用清创缝合包/ | 14-10-01
医用敷料/ | 14-10-01
一次性使用医用口罩/ | 14-13-04
口咽通气道/ | 08-06-06
一次性使用胃管/ | 14-05-06
医用棉球/ | 14-09-02
一次性使用麻醉穿刺包/ | 08-02-02
一次性使用治疗巾/ | 14-13-01
医用碘伏棉签/ | 14-09-02
一次性使用医用垫单/ | 14-15-05
医用酒精棉签/ | 14-09-02
无菌口腔检查包/ | 14-12-01
一次性使用无菌阴道扩张器/ | 18-01-05
一次性使用无菌阴道扩张器/ | 18-01-05
一次性使用无菌导尿包/ | 14-05-03
呼吸道用吸引导管/ | 14-05-03
一次性使用手术衣/ | 14-13-04
一次性使用棉纱垫/ | 14-09-01
一次性使用口垫/ | 14-16-06
一次性使用医用口罩/ | 14-13-04
一次性使用胃管/ | 14-05-06
一次性使用加强型气管插管/ | 08-06-04
一次性使用吸氧管/ | 08-06-09
医用棉球/ | 14-09-02
碘伏棉球/ | 14-09-02
医用棉签/ | 14-09-02
一次性使用麻醉穿刺包/ | 08-02-02
医用输液贴/ | 14-10-01
一次性使用治疗巾/ | 14-13-01
一次性使用治疗巾/ | 14-13-01
医用碘伏棉签/ | 14-09-02
一次性使用医用垫单/ | 14-15-05
一次性使用医用垫单/ | 14-15-05
一次性聚乙烯检查手套/ | 14-13-03
一次性使用无菌阴道扩张器/ | 18-01-05
一次性使用无菌导尿包/ | 14-05-03
一次性使用产包/ | 14-15-06
一次性使用手术衣/ | 14-13-04
一次性使用棉纱垫/ | 14-09-01
一次性使用口垫/ | 14-16-06
一次性使用吸引管/ | 14-06-11
一次性使用负压吸引球/ | 14-06-12
一次性使用骨髓穿刺包/ | 08-02-02
一次性使用麻醉用针/ | 14-01-06
一次性使用麻醉用针/ | 14-01-06
空气压力治疗仪/空气压力治疗仪 | 09-04-02
微波治疗仪/ | 09-07-03
微波治疗仪/ | 09-07-03
电脑中频治疗仪/ | 09-01-03
膀胱神经和肌肉电刺激仪/ | 09-01-03
吞咽神经和肌肉电刺激仪/ | 09-01-03
儿童认知能力测试与训练仪/ | 19-01-01
成人认知能力测试与训练仪/ | 19-01-01
激光穴位治疗仪/ | 09-03-01
中医经络导平治疗仪/ | 20-02-01
中医经络导平治疗仪/ | 09-03-01
中频离子导入治疗仪/ | 09-01-03
痉挛肌低频治疗仪/ | 09-01-03
中频干扰电疗仪/ | 09-01-03
中频干扰电疗仪/ | 09-01-03
电脑骨创伤治疗仪/ | 09-05-01
脑电仿生电刺激仪/ | 09-05-01
神经和肌肉电刺激仪/ | 09-01-03
微电脑牵引治疗仪/ | 09-04-03
微电脑牵引治疗仪/ | 09-04-03
电脑中频治疗仪/ | 09-01-03
高频振动排痰系统/ | 09-04-01
微波治疗仪/ | 09-07-03
语言功能检测处理系统/ | 19-01-04
语言功能检测处理系统/ | 19-01-04
语言功能检测处理系统/ | 19-01-04
言语功能检测处理系统/ | 19-01-04
言语功能检测处理系统/ | 19-01-04
听觉功能检测处理系统/ | 19-01-03
听觉功能检测处理系统/ | 19-01-03
听觉功能检测处理系统/ | 19-01-03
多功能手术仪/ | 01-03-01
红蓝光治疗仪/ | 09-03-05
语言障碍诊治仪/ | 19-01-04
平衡功能检查训练系统/ | 19-02-03
振动式物理治疗仪/ | 09-04-01
电子灸治疗仪/ | 20-02-03
针灸针/ | 20-03-01
针灸针/ | 20-03-01
红外偏振光治疗仪/ | 09-02-02
产后综合治疗仪/ | 09-01-03
中药熏蒸机/ | 20-02-05
吞咽神经和肌肉电刺激仪/ | 09-01-03
中药熏蒸机/ | 20-02-05
脑电仿生电刺激仪/ | 09-01-03
脑电仿生电刺激仪/ | 09-05-01
吞咽神经和肌肉电刺激仪/ | 09-01-03
超声波治疗仪/ | 09-06-01
上下肢运动康复训练器/ | 19-02-05
中药熏蒸仪/ | 20-02-05
中药熏蒸仪/ | 20-02-05
电子针疗仪/ | 20-02-01
电子针疗仪/ | 20-02-01
红外治疗仪/ | 09-02-02
低频磁疗机/ | 09-01-03
红外治疗仪/ | 09-02-02
超短波电疗机/ | 09-07-03
超短波电疗机/ | 09-01-03
下肢关节康复器/ | 19-02-05
全胸振荡排痰机/ | 09-04-01
温热电灸综合治疗仪/ | 20-02-03
步态训练和评估系统/ | 19-02-01
步态训练和评估系统/ | 19-02-01
中频治疗仪/ | 09-01-03
医用臭氧治疗仪/ | 09-08-02
结肠途径治疗机/ | 09-08-05
磁振热治疗仪/ | 09-05-01
空气波压力治疗系统/ | 09-04-02
多频振动排痰机/ | 09-04-01
一次性使用阴道电极/ | 09-08-03
一次性使用阴道电极/ | 09-08-03
三维多功能牵引床/ | 09-04-03
中频电疗仪/ | 09-01-03
中频电疗仪/ | 09-01-03
微波治疗仪/ | 01-04-01
/生物刺激反馈仪Myotrac Infiniti System | 09-01-03
超短波电疗机/ | 01-04-01
立体动态干扰电治疗仪/ | 09-01-03
体外冲击波治疗仪/ | 09-04-05
多功能手术仪/ | 01-04-01
盆底肌电生物反馈仪/ | 09-08-03
一次性使用心电电极/ | 09-08-03
红外治疗仪/ | 09-02-02
红外治疗仪/ | 09-02-02
低频脉冲综合治疗仪/ | 09-01-03
中频治疗仪/ | 09-01-03
医用臭氧治疗仪/ | 09-03-02
多普勒血流探测仪/ | 07-07-01
电解质分析仪/ | 22-03-01
South990全自动血液粘度动态分析仪/ | 22-01-04
荧光免疫定量分析仪/ | 22-04-03
电解质分析仪/ | 22-03-01
双道微量注射泵/ | 14-01-01
双道微量注射泵/ | 14-01-01
免疫定量分析仪/ | 22-04-03
免疫定量分析仪/ | 22-04-03
电动吸引器/ | 02-14-02
便携式吸引器/ | 02-14-02
荧光免疫定量分析仪/ | 22-04-03
血糖、尿酸、总胆固醇监测系统/ | 22-02-02
便携式吸引器/ | 02-14-02
电动病床/ | 15-03-01
全自动生化分析仪/ | 22-02-01
全自动生化分析仪/ | 22-02-01
全自动三分群血液分析仪/ | 22-01-02
半自动生化分析仪/ | 22-02-01
单道微量注射泵/ | 14-01-01
全自动血流变测试仪/ | 22-01-06
全自动血流变测试仪/ | 22-01-06
全自动血沉压积测试仪/ | 22-01-07
全自动血沉压积测试仪/ | 22-01-07
特定蛋白分析仪/ | 22-04-06
手提式吸痰器/ | 14-06-07
电动吸引器/ | 02-14-02
电动流产吸引器/ | 02-14-02
低负压电动吸引器/ | 02-14-02
血气电解质分析仪/ | 22-03-03
血气电解质分析仪/ | 22-03-03
全自动红细胞沉降率测定仪/ | 22-01-07
全自动凝血分析仪/ | 22-01-04
半自动凝血分析仪/ | 22-01-04
全自动生化分析仪/ | 22-02-01
酶标分析仪/ | 22-04-01
自动酶标洗板机/ | 22-15-01
电动洗胃机/ | 14-07-01
电解质分析仪/ | 22-03-01
妇科手术台/ | 15-01-03
输液泵/ | 14-02-01
注射泵/ | 14-01-01
输液泵/ | 14-02-01
输液泵/ | 14-02-01
注射泵/ | 14-01-01
注射泵/ | 14-01-01
电动手术台/ | 15-01-01
电动手术台/ | 15-01-01
手术无影灯/ | 01-08-01
手术无影灯/ | 01-08-01
小儿吸痰器/ | 14-06-07
全自动生化分析仪/ | 22-02-01
半自动凝血分析仪/ | 22-01-04
半自动凝血分析仪/ | 22-01-04
糖化血红蛋白分析仪/ | 22-10-04
医用电动床/ | 15-03-01
血小板恒温振荡保存箱/ | 22-14-01
电动病床/ | 15-03-01
全自动血细胞分析仪/ | 22-01-02
半自动尿液分析仪/ | 22-09-01
电解质分析仪/ | 22-03-01
全自动血沉压积动态分析仪/ | 22-01-07
全自动血沉压积动态分析仪/ | 22-01-07
自动气压止血仪/ | 14-04-01
自动气压止血仪/ | 14-04-01
微量元素分析仪/ | 22-10-02
/C-反应蛋白分析仪 | 22-04-06
/全自动凝血分析仪 | 22-01-04
电动产床/ | 15-03-01
电解质分析仪/ | 22-03-01
免疫定量分析仪/ | 22-04-03
营养泵/ | 14-03-01
凝血分析仪/ | 22-01-04
全自动凝血分析仪/ | 22-01-04
全自动红细胞沉降率测定仪/ | 22-01-07
电动手术台/ | 15-01-01
壁挂式全科诊断系统/ | 22-01-06
半自动尿液分析仪/ | 22-09-01
半自动凝血分析仪/ | 22-01-04
胃幽门螺旋杆菌抗体检测试剂（胶体金法）/ | 22-06-08
/全自动血沉仪 | 22-01-07
手术无影灯/ | 01-08-01
手术无影灯/ | 01-08-01
多功能手术仪/ | 01-03-01
高频电刀/ | 01-03-01
压力蒸汽灭菌器/ | 11-01-03
手术无影灯/ | 01-08-01
手术无影灯/ | 01-08-01
高频电刀/ | 01-03-01
小型超声波清洗机/ | 11-05-02
无损伤主动脉钳/ | 03-03-04
过氧化氢低温等离子体灭菌器/ | 11-03-05
过氧化氢低温等离子体灭菌器/ | 11-03-05
过氧化氢低温等离子体灭菌器/ | 11-03-05
高压注射器/ | 06-05-05
便携式全数字彩色超声诊断系统/ | 06-07-02
整体手术无影灯/ | 01-08-01
一次性使用高频电刀笔/ | 01-03-01
一次性使用高频电刀笔/ | 01-03-04
高频电刀/ | 01-03-01
卡式灭菌器/ | 11-01-03
数字化X射线摄影系统/ | 06-01-07
全数字彩色多普勒超声诊断仪/ | 06-07-02
孔式手术无影灯/ | 01-08-01
孔式手术无影灯/ | 01-08-01
医用诊断X射线机/ | 06-01-07
高频电刀/ | 01-03-01
高频电刀/ | 01-03-01
快速式全自动清洗消毒器/ | 11-05-01
快速式全自动清洗消毒器/ | 11-05-01
环氧乙烷灭菌器/ | 11-03-03
环氧乙烷灭菌器/ | 11-03-03
小型全自动清洗消毒器/ | 11-05-01
小型全自动清洗消毒器/ | 11-05-01
立式灭菌器/ | 11-01-03
立式灭菌器/ | 11-01-03
立式灭菌器/ | 11-01-03
MOST蒸汽灭菌器/ | 11-01-03
MOST蒸汽灭菌器/ | 11-01-03
MOST蒸汽灭菌器/ | 11-01-03
MAST脉动真空灭菌器/ | 11-01-03
MAST脉动真空灭菌器/ | 11-01-03
脉动真空灭菌器/ | 11-01-03
脉动真空灭菌器/ | 11-01-03
脉动真空灭菌器/ | 11-01-03
高频电刀/ | 01-03-01
高频电刀/ | 01-03-01
压力蒸汽灭菌器/ | 11-01-03
氩气电刀/ | 01-03-01
高频电刀/ | 01-03-04
高频电刀/ | 01-03-03
高频电刀/ | 01-03-01
笔记本全数字超声诊断仪/ | 06-07-01
全数字超声显像诊断仪/ | 06-07-01
全数字超声显像诊断仪/ | 06-07-01
便携式数字X射线摄影系统/ | 06-01-07
手术无影灯/ | 01-08-01
手术无影灯/ | 01-08-01
全数字彩色多普勒超声宫腔监测诊疗系统/ | 06-07-02
全数字彩色多普勒超声诊断仪/ | 06-07-02
高压注射器/ | 06-05-05
经皮穿刺针/ | 14-01-08
经皮穿刺针/ | 14-01-08
经皮穿刺针/ | 14-01-08
经皮穿刺针/ | 14-01-08
经皮穿刺针/ | 14-01-08
经皮穿刺针/ | 14-01-08
经皮穿刺针/ | 14-01-08
经皮穿刺针/ | 14-01-08
数字化X射线成像系统/ | 06-01-07
数字化X射线摄影系统/ | 06-01-07
数字化X射线成像系统/ | 06-01-07
数字化X射线成像系统/ | 06-01-07
/蒸汽灭菌器 | 11-01-03
内镜清洗工作站/ | 11-05-01
高频电刀/ | 01-03-04
手术无影灯/ | 01-08-01
上消化道医用电子内镜/ | 06-14-03
环氧乙烷灭菌柜/ | 11-03-03
高频电刀/ | 01-03-04
随弃式导电粘胶极板/ | 01-03-04
肿瘤摘除镊/ | 03-04-02
医用内窥镜图像处理器/ | 06-14-03
一次性使用骨髓穿刺包/ | 14-01-08
一次性使用麻醉用针/ | 14-01-08
一次性使用麻醉用针/ | 14-01-08
高频电刀/ | 01-03-01
高频电刀/ | 01-03-01
手术无影灯/ | 01-08-01
氩气电刀/ | 01-03-01
高频电刀/ | 01-03-01
麻醉咽喉镜/ | 08-05-06
一次性手控刀/ | 01-03-04
气管切开器械包/ | 08-06-03
医用内窥镜图像处理器/ | 06-15-03
荷包缝合针/ | 02-07-01
台式快速蒸汽灭菌器/ | 11-01-03
立式压力蒸汽灭菌器/ | 11-01-03
手提式压力蒸汽灭菌器/ | 11-01-03
全数字彩色多普勒超声诊断仪/ | 06-07-02
全数字彩色多普勒超声诊断仪/ | 06-07-02
一次性使用水冷不沾电凝镊/ | 01-03-01
肿瘤摘除钳/ | 03-03-03
全自动内镜清洗消毒机/ | 11-05-01
全数字便携式超声诊断系统/ | 06-07-02
生命体征监测仪/ | 07-04-01
全自动血液细胞分析仪/ | 22-01-02
全自动生化分析仪/ | 22-02-01
动态血压监测仪/ | 07-03-03
彩色多普勒超声系统/ | 06-07-02
五分类血液细胞分析仪/ | 22-01-02
全数字便携式超声诊断系统/ | 06-07-02
全自动生化分析仪/ | 22-02-01
酶标仪/ | 22-04-07
洗板机/ | 22-04-07
全自动生化分析仪/ | 22-02-01
全数字便携式超声诊断系统/ | 06-07-02
全数字超声诊断系统/ | 06-07-02
尿液分析仪/ | 22-09-03
全数字超声诊断系统/ | 06-07-02
输液泵/ | 14-02-01
全数字便携式超声诊断系统/ | 06-07-02
全数字便携式超声诊断系统/ | 06-07-02
全数字便携式超声诊断系统/ | 06-07-02
全数字超声诊断系统/ | 06-07-02
全数字便携式超声诊断系统/ | 06-07-02
全数字便携式超声诊断系统/ | 06-07-02
全数字便携式超声诊断系统/ | 06-07-02
注射泵/ | 14-01-01
血氧传感器/ | 07-10-01
全自动血液细胞分析仪/ | 22-01-02
全自动血液细胞分析仪/ | 22-01-02
全自动血液细胞分析仪/ | 22-01-02
呼吸机/ | 08-01-01
全自动血液细胞分析仪/ | 22-01-02
全自动血液细胞分析仪/ | 22-01-02
糖化血红蛋白分析仪/ | 22-02-02
病人监护仪/ | 07-04-01
彩色多普勒超声系统/ | 06-07-02
彩色多普勒超声系统/ | 06-07-02
生理参数监测仪/ | 07-03-06
全自动生化分析仪/ | 22-02-01
全自动生化分析仪/ | 22-02-01
半自动生化分析仪/ | 22-02-01
全自动生化分析仪/ | 22-02-01
全自动生化分析仪/ | 22-02-01
便携式彩色多普勒超声系统/ | 06-07-02
病人监护仪/ | 07-04-01
病人监护仪/ | 07-04-01
病人监护仪/ | 07-04-01
病人监护仪/ | 07-04-01
病人监护仪/ | 07-04-01
病人监护仪/ | 07-04-01
病人监护仪/ | 07-04-01
病人监护仪/ | 07-04-01
病人监护仪/ | 07-04-01
病人监护仪/ | 07-04-01
病人监护仪/ | 07-04-01
生命体征监测仪/ | 07-04-01
生命体征监测仪/ | 07-04-01
生命体征监测仪/ | 07-04-01
数字化医用X射线摄影系统/ | 06-07-02
血氧饱和度监护仪/ | 07-04-01
全自动生化分析仪/ | 22-02-01
除颤监护仪/ | 08-03-01
除颤监护仪/ | 08-03-01
除颤监护仪/ | 08-03-01
除颤监护仪/ | 08-03-01
便携式彩色多普勒超声系统/ | 06-07-02
便携式彩色多普勒超声系统/ | 06-07-02
全数字多道心电图机/ | 07-03-01
病人监护仪/ | 07-04-01
彩色多普勒超声系统/ | 06-07-02
彩色多普勒超声系统/ | 06-07-02
彩色多普勒超声系统/ | 06-07-02
彩色多普勒超声系统/ | 06-07-02
全自动血液细胞分析仪/ | 22-01-02
全自动生化分析仪/ | 22-02-01
病人监护仪/ | 07-04-01
病人监护仪/ | 07-04-01
全自动血液细胞分析仪/ | 22-01-02
彩色多普勒超声系统/ | 06-07-02
全自动生化分析仪/ | 22-02-01
全自动生化分析仪/ | 22-02-01
全数字便携式超声诊断系统/ | 06-07-02
电动液压手术床/ | 15-03-01
全数字便携式超声诊断系统/ | 06-07-02
血氧传感器/ | 07-10-01
全自动血液细胞分析仪/ | 22-01-02
全自动血液细胞分析仪/ | 22-01-02
病人监护仪/ | 07-04-01
彩色多普勒超声系统/ | 06-07-02
全自动生化分析仪/ | 22-02-01
电动综合手术床/ | 15-01-01
病人监护仪/ | 07-04-01
除颤监护仪/ | 08-03-01
除颤监护仪/ | 08-03-01
便携式彩色多普勒超声系统/ | 06-07-02
病人监护仪/ | 07-04-01
彩色多普勒超声系统/ | 06-07-02
全自动血液细胞分析仪/ | 22-01-02
全自动血液细胞分析仪/ | 22-01-02
全自动化学发光免疫分析仪/ | 22-02-01
全自动化学发光免疫分析仪/ | 22-02-01
超声雾化器/ | 08-05-07
婴儿培养箱/ | 08-03-02
婴儿辐射保暖台/ | 08-03-03
呼吸机/ | 08-01-01
动态心电血压记录器/ | 07-03-03
母亲/胎儿/病人多参数监护仪/ | 07-04-01
多参数监护仪/ | 07-04-01
脉搏波医用血压计/ | 07-03-03
脉搏波医用血压计/ | 07-03-03
脉搏波医用血压计/ | 07-03-03
脉搏波血压计/ | 07-03-03
医用红外体温计/ | 07-03-04
手腕式电子血压计/ | 07-03-03
手腕式电子血压计/ | 07-03-03
上臂式电子血压计/ | 07-03-03
脉搏波儿童血压计/ | 07-03-03
婴儿培养箱/ | 08-03-02
单道心电图机/多道心电图机/ | 07-03-01
单道心电图机/多道心电图机/ | 07-03-01
脉搏血氧饱和度仪/ | 07-03-05
动脉硬化检测仪/ | 07-03-08
睡眠呼吸初筛仪/ | 08-01-05
双水平正压通气治疗机/ | 08-01-05
压缩式雾化器/ | 08-05-07
多参数监护仪/ | 07-04-01
多参数监护仪/ | 07-04-01
医用电子血压仪/ | 07-03-03
人体成分分析仪/ | 07-09-07
麻醉机/ | 08-02-01
呼吸机/ | 08-01-01
心电图机/ | 07-03-01
数字式多道心电图机/ | 07-03-01
医用红外耳式体温计/ | 07-03-04
红外线耳式体温计/ | 07-03-04
压缩式吸入器/ | 08-05-07
血压表/ | 07-03-03
红外线体温计/ | 07-03-04
急救呼吸机/ | 08-01-02
呼吸机/ | 08-01-01
超声经颅多普勒血流分析仪/ | 07-07-01
新生儿/小儿持续气道正压呼吸支持系统/ | 08-01-01
压缩式雾化器/ | 08-05-07
病人监护仪/ | 07-04-01
数字式十二道心电图机/ | 07-03-01
医用红外体温计/ | 07-03-04
麻醉机/ | 08-02-01
麻醉机/ | 08-02-01
麻醉机/ | 08-02-01
急救呼吸机/ | 08-01-02
婴儿T-组合复苏器/ | 08-03-04
病人监护仪/ | 07-04-01
压缩式雾化器/ | 08-05-07
动态血压监测仪/ | 07-03-03
动态血压监测仪/ | 07-03-03
经皮黄疸仪/ | 07-03-09
耳鼻喉检查治疗台/ | 07-01-03
肺活量计/ | 07-02-03
小型分子筛制氧机/ | 08-04-02
简易呼吸器/ | 08-03-05
可视喉镜/ | 08-05-06
麻醉视频喉镜/ | 08-05-06
病人监护仪/ | 07-04-01
婴儿培养箱/ | 08-03-02
婴儿培养箱/ | 08-03-02
婴儿培养箱/ | 08-03-02
多道心电图机/ | 07-03-01
电子血压计/ | 07-03-03
医用电子血压计/ | 07-03-03
红外耳式体温计/ | 07-03-04
麻醉视频喉镜/ | 08-05-06
新生儿黄疸治疗仪/ | 08-03-02
无创呼吸机/ | 08-01-05
数字式十二道心电图机/ | 07-03-01
心电图机/ | 07-03-01
多普勒胎心仪/ | 07-04-01
辐射式新生儿抢救台/ | 08-03-03
麻醉蒸发器/ | 08-05-01
长时间动态心电记录分析系统/ | 07-03-01
超声骨密度仪/ | 07-07-02
超声骨密度仪/ | 07-07-02
多参数监护仪/ | 07-04-01
心电图机/ | 07-03-01
病人监护仪/ | 07-04-01
病人监护仪/ | 07-04-01
心肺复苏机/ | 08-03-04
便携式医用供氧器/ | 08-07-03
多道心电图机/ | 07-03-01
超声雾化器/ | 08-05-07
肺功能测试仪/ | 07-02-03
数字式心电图机/ | 07-03-01
红外线体温计/ | 07-03-04
呼吸机/ | 08-01-01
压缩雾化机/ | 08-05-07
脉搏波血压计/ | 07-03-03
/喉镜 | 08-05-06
/呼吸机 | 08-01-05
/生命体征检测仪 | 07-04-01
/病人监护仪 | 07-04-01
/除颤仪 | 08-03-01
/电子血压计 | 07-03-03
/肺功能检查仪 | 07-02-03
/半自动体外除颤器 | 08-03-01
/心脏除颤仪 | 08-03-01
/医用自动电子血压计自動血圧計 | 07-03-03
/检耳镜 | 07-01-03
/除颤监护仪 | 08-03-01
/除颤监护仪 | 08-03-01
/心电图仪心電計 カルジオファックス M | 07-03-01
/肺测试仪Evaluation Of The Respiratory System | 07-02-03
/喉镜Laryngoscope | 08-05-06
/除颤监护仪Defibrillator and Monitor | 08-03-01
/简易喷雾器Nebuliser | 08-03-05
/压缩雾化吸入机Inhalation delivery | 08-05-07
/体外除颤监护仪 | 08-03-01
脉搏波医用血压计/ | 07-03-03
脉搏波血压计/ | 07-03-03
超声多普勒胎儿监护仪/ | 07-04-01
红外额式体温计/ | 07-03-04
医用气体雾化器/ | 08-05-07
母亲胎儿监护仪/ | 07-04-01
数字式多道心电图机/ | 07-03-01
数字式多道心电图机/ | 07-03-01
胎儿脐血流检测仪/ | 07-04-01
电子血压计/ | 07-03-03
电子血压计/ | 07-03-03
数字式心电图机/ | 07-03-01
脉搏波血压计/ | 07-03-03
电子血压计/ | 07-03-03
电子血压计/ | 07-03-03
麻醉视频喉镜/ | 08-05-06
麻醉视频喉镜/ | 08-05-06
麻醉视频喉镜/ | 08-05-06
胎儿/母亲监护仪/ | 07-04-01
病人监护仪/ | 07-04-01
麻醉机/ | 08-02-01
心电图机/ | 07-03-01
病人监护仪/ | 07-04-01
胎儿/孕妇/病人多参数监护仪/ | 07-04-01
胎儿/孕妇/病人多参数监护仪/ | 07-04-01
一次性使用视频喉镜片/ | 08-05-06
一次性使用视频喉镜片/ | 08-05-06
病人监护仪/ | 07-04-01
数字式心电图机/ | 07-03-01
超声波雾化器/ | 08-05-07
多参数监测仪/ | 07-04-01
医用供氧器/ | 08-07-03
/呼吸管路及其附件 | 08-01-05
/脉搏血氧饱和度传感器 | 07-03-05
/呼吸机 | 08-01-05
/脉搏碳氧血氧测量仪 | 07-03-05
/自动体外除颤仪 | 08-03-01
/心电图机心電計 | 07-03-01
/双水平无创呼吸机 | 08-01-05
/持续正压通气治疗机 | 08-01-05
/人体成分分析仪Body Composition Analyzer | 07-09-07
/人体成分分析仪Body Composition Analyzer | 07-09-07
/体外除颤监护仪 | 08-03-01
半导体激光治疗机/ | 01-02-01
一次性使用灭菌橡胶外科手套single-use sterile rubber surgical gloves | 14-14-04
可降解耳鼻止血绵（商品名：纳吸绵）Nasopore Nasal & Ear Dressing | 14-09-02
血压脉搏检测装置/ | 07-03-03
血压计/ | 07-03-03
血压计-听诊器保健盒/ | 07-01-04
压缩空气式雾化器/ | 08-05-07
制氧机/ | 08-04-02
制氧机/ | 08-04-02
指夹式脉搏血氧仪/ | 07-04-01
数字脑电地形图仪/ | 07-04-01
制氧机/ | 08-04-02
医用分子筛制氧机/ | 08-04-02
臂式电子血压计/ | 07-03-03
臂式电子血压计/ | 07-03-03
腕式电子血压计/ | 07-03-03
红外测温仪/ | 07-03-04
/心肺复苏器 | 08-03-04
综合手术台/ | 15-03-01
手术显微镜/ | 16-05-05
/自动免散瞳眼底照相机NON-MYDRIATIC AUTO FUNDUS CAMERA（オート無散瞳眼底カメラ） | 16-04-05
口腔综合治疗机/ | 17-03-01
低速气动马达手机/ | 16-04-05
正压呼吸机/ | 08-01-05
/一次性使用灭菌橡胶外科手套 | 14-14-04
/可降解耳鼻止血绵（商品名：纳吸绵） | 14-09-02

## Sheet2
【仅供参考】原有的品牌名称 | *品牌类型
SANYO三洋
IKA仪科
般特BANTE
其林贝尔Kylin-bell
Scientific Industries
Labnet莱伯特
Stuart斯图特
Branson必能信
Elma艾尔玛
雪科XUEKE
Manitowoc万利多
Scotsman斯科茨曼
HISAKAGE久景
Tektronix泰克
Thermo赛默飞世尔
Bio-Rad伯乐
Bio-Tek宝特
雷杜Rayto
普朗Perlong
优利特URIT | 国产品牌
中科美菱 | 国产品牌
海尔Haier
ARKRAY京都
迪瑞Dirui
STIK施都凯
朗基科仪LongGene
天隆科技TIANLONG
新芝Scientz
亚西 | 国产品牌
金凤
OLYMPUS奥林巴斯
ATAGO爱宕
3M | 进口品牌
Eppendorf艾本德 | 进口品牌
Brand普兰德
Biohit芬兰百得
Gilson吉尔森
Nilfisk力奇先进
Karcher凯驰
HITACHI日立
viper威霸
Starmix 驰达美
Soteco
Vikki威奇
Taylor-Wharton泰莱华顿
HACH哈希
棱光
BROOKFIELD博勒飞
Spectronics
Rubbermaid 乐柏美
博科Biobase
苏净安泰AIRTECH
Esco艺思高
阿尔泰aertai
MegaVac美佳
六一 | 国产品牌
迅数科技Shineso
益迪YIDI
Gonotec高能泰克
弗鲁克FLUKO
KINEMATICA
长流科学Polycooler
格兰特Grant
Schott肖特
博医康BYK
三申
申安Shenan
博迅Boxun
亚泰科隆
优利德UNI-T
Steelco斯迪科
泰林
SONICS
奥特赛恩斯Autoscience
Kodak柯达
WIGGENS维根斯
Alpha阿尔法
TECO德高
苏密科
一恒YIHENG
卢湘仪
BINDER宾得
Corning康宁
大龙Dragon | 国产品牌
Greiner Bio-One 葛莱娜
尤尼柯UNICO
精科JK
奥特光学
君意JUYI
Sciencetool圣斯特
interscience
UVP
亚力恩YLN
医大
ABI
科迪
嘉鹏
科艺通
NIKON尼康
蜀牛
江南
快灵
R-Biopharm拜发
Leica徕卡
Nalgene耐洁
SIGMA希格玛
国华
昂尼
天呈
莱伯泰科LabTech
连和
NIKKO日本
SOCOREX
双鹰
徕克
SLEE
和泰Hitech
海能Hanon
ITL
思创精实
长城
意丰Y-feng
JULABO优莱博
苏州鸿基
凯弘
whatman/沃特曼
WHEATON 惠顿
EPED易普易达
金浩峰
智城
泰斯特
维科
沪西
HANNA哈纳
MVE
赛门
LONGER兰格
金怡
申生
Sartorius赛多利斯
OHAUS奥豪斯
良平
JET洁特
ELGA
KGW
钧华
BD
登科DENCO
万得福
富月
新苗
VWR
JUCHHEIM/约海姆
明日百傲BIOFUTURE
普析PERSEE
Tecan帝肯
stericlin泰瑞琳
VEDENG贝登
英泰
PARAFILM
雷磁LEICI
梅特勒-托利多
testo德图
科尔诺
OMRON欧姆龙
心科
PRIMEDIC普美康
日新
麦森
全科医生
GRUNDFOS格兰富
巩义予华
国产品牌
湘仪
Rainin瑞宁
昆山舒美
亚荣
乐进
中科中佳
安亭
明美MSHOT
上海精密
JOSON强生
恒字 | 国产品牌
龙扬
天大天发
精宏Jinghongsh
MACHEREY-NAGEL
联想Lenovo
Countstar
MOTIC麦克奥迪
NUNC
比朗BILON
上光
世泰Citotest
TOMY
德国耶拿
Kimberly-Clark/金佰利
世平SHIPING
金坛精达
国药
AMRESCO
MERK 默克
Cellgro
Hyclone
Gibco
四季青
OXOID
天迈生物
Promega
NEB
TaKaRa
Miltenyibiotec
BIOLOGIX巴罗克
奥盛
马头
GBO-SUNS格瑞纳-健峰
晚晴
EMP恩普 | 国产品牌
赫西
翼悾YK
立洋
Hittich
岛津
正华
思创STRONG
fisher
东亚
重光
致微ZEALWAY
汇尔仪器
力康Heal Force
双杰兄弟
昆山禾创
元析METASH
山富Shbiotech
减压阀门
卓驰
青岛富勒姆
山特
众实迪创
BECKMAN贝克曼
泰克
达安
惠通
金坛仪器
HealforceNoufuge
Axygen爱思进 | 进口品牌
Life
东胜龙
Midwest
越平
GE 通用
新拓
Chart查特
福意联
Millipore密理博
Agilent安捷伦
三二八科学仪器
新仪
光明浊度
恒平
Labconco
宝德
Panasonic松下
Forma
英峪予华
PALL
凤凰光学
梅里埃
台湾圆点
Memmert
天能
汉方医疗
华旺达
华联机械
霍尼韦尔Honeywell
上净
The Lab泽拉布
爱普生 EPSON
优普 | 国产品牌
Pipet-Aid
超纯科技
德国美天旎生物
美德时Anymetre | 国产品牌
上泰
曼思特
汇松
NUUC
SCHOTT
苏信
苏洁净化
百典
SYSMEX希森美康 | 国产品牌
Medicom麦迪康 | 进口品牌
CASTONG卡斯顿
斯曼峰SMAF
迈瑞Mindray | 国产品牌
华瑞HuaRui | 国产品牌
科凌KeLing | 国产品牌
红叶RED LEAF
Laerdal挪度 | 进口品牌
Smiths史密斯
TOP
康勃Compower | 国产品牌
兴华
龙飞
蓝仕威克LANDSWICK
中辉SinoBright
科舰
Impact鹰牌
G5
Scilogex赛洛捷克
B.Braun贝朗 | 进口品牌
巨光
NihonKohden光电
ZOLL卓尔
PHILIPS飞利浦
Medtronic美敦力
Schiller席勒
Draeger德尔格
啄木鸟
Tuttnauer腾氏
MELAG美莱格
STATIM赛康 | 国产品牌
ALOKA阿洛卡
OsteoSys澳思托
安立久
明太
蓝野
六六视觉 | 国产品牌
Cristofoli科瑞思
理邦EDAN
西臣邦尼
九尔
海神
恒信
津腾
善志
代尔塔
datatest
台湾迪光
Synthecon塞斯康
KNF凯恩孚
KNF
DMS美国迪姆
科力建元
VITLAB
东方捷码
大同
Aeonmed谊安
HEINE海涅
waring
华岩
延陵
育达
申光 | 国产品牌
Power flower日花
SYSBEL西斯贝尔
SPERIAN斯博瑞安
史丹利
维力
NCC诺诚
齐力
普东/potent
成运
Drummond
凯沃尔carewell
SONY索尼
HAWO合福
SHINVA新华 | 国产品牌
圣瑞思
raven迪景
SANMU三木
天津广大 | 国产品牌
奥凯Aokai
3L
协和
SteriLance/施莱
町田
圣格恩
新菲乐
TUOREN驼人
春芽CHUNYA
Steris史帝瑞
HARTMANN赫曼
联大
慧科
鸽子PIGEON
圣纳
金环Jinhuan | 国产品牌
MEDI迈迪
一诺
PURECATH
奥奇
优格
JINGWEI精卫
YUWell鱼跃 | 国产品牌
ShenDa沈大
URO优乐
KR凯利
捷斯特
WONBIOGEN元比金
CONVATEC康维德
龙腾
申风
SATELEC赛特力
EMS
迪康
墨尼克
康泰CONTEC
YICHENG医诚
SOELU
IVOCLAR VIVADENT义获嘉伟瓦登特
ZONERAY中润
日本NSK
金玛克
VDW
MORITA森田
G.U.M/全仕康
SBT
百龄
PACDENT派克顿
Dentsply登士柏
Durr Dental迪尔
天福
微行炉业
航帆
索尔Suoer
康业
精骐
卓精
兆丰光电 | 国产品牌
Bistos博特
中晨数字技术
鼎瑞
Pouchmate
YE-SHINE/医星
LightMed
莫廷Moptim
Moller目乐
锐视福达/Resta
SAMSUNG三星
日本MUPID
奥迪康AUDICOM
科进 | 国产品牌
飞依诺
普利生
希莱恒
凯信
开立
伊谱思
深圳银都
OMEGA
SIEMENS西门子
黑马HEMR
尼普洛
天津唐宇
科曼COMEN
Micro迈科
耶格
Sunray三瑞 | 国产品牌
丹麦尔听美
斯美特
Billups
Entomed
GSI
InBody
博英
JAWON杰文
培清
WelchAllyn伟伦 | 进口品牌
KaVo
德力凯EMS
邦健
麦氏McGrath MAC
惠普
中科科仪
汇丰
天松
雄飞
迈达
上邦
光太
时代北利
BROODER
泰科Nellcor
CHEST捷斯特
大为
基蛋 | 国产品牌
金脑人
金舜康goldcare
益生牌
杜恩
友嘉
帆船
沪通
恒波
日本Hirayama
美国西特
Kuhner阿道夫科耐
IBS INTERGRA
科钜
瑞迈特 | 国产品牌
PREVOR
逸风
三江电子
建伟
欧太 | 国产品牌
ZEISS
西法
盛苑
太阳
海门麒麟
金坛市杰瑞尔
仪电物光INESA
唐贝
菁海JINGHAI | 国产品牌
昕瑞仪器
上海LENGGUANG
青岛绿宇科技
三信SANXIN
中天
尼德克
拓普康
维真
PMD Healthcare
巴德
桐庐
LOSER
琪特
曼特诺
普康
国仁
艾康
好奇
国际听力
semrock
EIRMAI锐玛
麦力声
信
百能
华恩
韩国OsteoPro
泰嘉
Nellcor泰科
天乐
海壳生
津威康达
赛智
宝晶
KENDALL肯达尔
汕头达佳
Hospira
科惠
美的Midea
格兰仕
优特
爱克发
南通医疗
HF-D3
科铭COMIN
建成
康恒仪器
赛盟SIMON
安捷高科ANNJET
金莱特
粤华
北京华医
成都千里
好博医疗
新诺
苏宏
迈松
美国杜邦
麦思奇
翔宇
华音电子
银豹
舒宜
美诺
效跃物资
南通华恩
雪颂
飞鸽
蓝健 | 国产品牌
洁瑞
新丰
塞卡saika
浩涵
汉魏康
安健
苏新
大鹏DAPENG
韩氏
森姆瑞斯/SAMRAS
恒久
OMNI
天根生化
新康XK | 国产品牌
高科恒大
执信环保
迪生
芬德 SZ FINDE
Invitrogen
QIAGEN
北京白洋
东联哈尔HDL
互川电子
上海马头
科特KT
佳博
世纪今科
Intec英科新创 | 国产品牌
鑫贝西
凯进 | 国产品牌
彼爱姆
易太新
FUJI富士
森信
米欧
罗氏
淄博前沿
美国太空
颐疗达
精拓
德国MI
苏州苏净
摩尔Molelement
荣华
湘鑫
上海华线 | 国产品牌
黄石雄卿
易世恒
Denver
MEDICA麦迪卡
新产业
Zonci众驰 | 国产品牌
泰格科信
三峰SANFENG
耐雪Naixer
培英
Turner
谷山丰
爱威AVE
奥立龙
伊生贝尔
ZEEDO
康亚KY
戴维医疗
上医光
Carestream锐柯
铭奥
康健康宁
富利来
恒泰
医疗海圣
瑞博
宝予德
龙跃
耐思NEST
普澳
保为康
三丰
UREE优瑞
中旗 | 国产品牌
康大夫
QSP
科健
奔奥
华复HUAFU
深圳圣祥
华贝医疗
苏州医疗
重庆中芝
汕头医用
华佗Hwato | 国产品牌
立鑫医疗
PARI帕瑞 | 进口品牌
华鸿
Quawelluawell科维
AMMEX爱马斯
微纳芯 | 国产品牌
华威医疗
BioCana
美国华志
领成
仪迈
佳能
华通
赛龙
YAMATO
yamato雅马拓
意大利 VELP
科软科技
稳健 | 国产品牌
BBI
生工
爱普锐
宜科EKEA
博日BIOER
湘智
基玮
肯格王
华安麦科
申星
威尔德
瑞奥RUAO
华明
美谱达
梅颖浦
SI
LIFE韩国大星
安科ANKE
贝菱
多乐信
哈迈HAMAG
安东帕
普爱
东华原
司乐
Wealtec
OSTC
polyscience
春盛 | 国产品牌
四环
联昌
仙居
凯达
亨托
世纪沃德
KUBOTA久保田
江南永新
美控（MEACON）
Bard巴德
SBP
力文
深科医疗SK
永康
钱璟康复 | 国产品牌
倍益康
测试品牌11
三强
威高WEGO
微测生物
悦琦
贝迪
美国 TSI
泰医
金坛科析
安谱实验
爱安德
雪花
小天鹅
德国VB
台衡
奥洁
滨江
宁波医疗
亚新YAXIN | 国产品牌
QuikRead
普瑞来purell
Blueair
康华瑞明
汗诺
博莱尔
CNlight
锦瑞
苏泊尔
Hamilton Thorne
雅谭真空
悦成
江海
微视界
法国卡苏
Baker
睿诺
极达
亚仕兰
Vitl莱茵特
BETTER LIFE
金聚泰
埃顿
台江
珠海黑马
TOMOS
三腾
欧颖
索维 | 国产品牌
LIRCON利尔康 | 国产品牌
中勤世帝
Vacuubrand
顶瑞
体健科技
常州雅思
圣迅
SALVIS瑞士
振海电子
Scian西恩 | 国产品牌
Apricot Designs
乐基
中科都菱
复日科技
佳致
艾德姆
德谱DEPU
顶俏
科瑞
德国Christ
博友医学
康荣信
苏试
raycome瑞光康泰
苏壹药
Optomed(欧视博)
瑞沃德
皓庄
拓纷
英诺华
科华KHB
赛科希德
以色列舒可曼
欧莱博
三诺 | 国产品牌
三泉中石
苏州速迈
优亿
米淇科技
上海中研
沈阳科晶
倍玛特
耀阳康达
亮达医疗
奥瑞
欣华恒
江苏永新
合肥科晶
德国Kenswick
Lingen力因 | 国产品牌
交大辰方
万东医疗
施曼诺SOMNO
建大仁科
艾博生物 | 国产品牌
南京理工
彩谱CHN SPEC
新宝仪器
美国SI
双佳
沈医设
宏石医疗
澳柯玛 | 国产品牌
上海右一
苏州友尚
雷韵仪器
信步
东莞海直
东芝
顺泰医疗
日本美能
宝邦医疗
康立
惠尔特
秉越BY
峥嵘仪器
Supelco
HANAU
CardioChek 卡迪克
上海科哲
Fresenius费森尤斯 | 进口品牌
迈跃
德国万曼
美国PIKO
Laoken老肯
沪粤明
卡尤迪
普利莱Applygen
日本加野KANOMAX
尤德生物UNITECH
麦科田MEDCAPTAIN
龙马负图longmafutu
瑞诚仪器Ruicheng
Illumina
宇力医疗 | 国产品牌
博丰
迅达医疗
ZTE中兴
中生众捷
有品
百捷 BeneCheck
Luckcome莱康宁
博慧斯BioHerMes
康康KANG
圣美孚smfkj
东软
上离
Stephanie斯蒂芬
欣盛医疗
BTL比特乐
良友
本昂
菱科
金净净化
康巴丝
世纪金科
康友家具
海力孚
智领医疗
锐珂 | 国产品牌
得力deli
锐今
金钟 | 国产品牌
intel英特尔
ASUS华硕
索泰ZOTAC
芝奇
Seagate希捷
CORSAIR美商海盗船
AOC艾徳蒙
春兰
彩虹CaiHong
粤显Lissview
运驰
优越者UNITEK
乐佳LE/KA
Sunlight阳光
典籍
晶明
华科HUAKE
可孚
森源龙
Tomey多美
恒佳
创纯Chuangchun
西诺德
KAVO卡瓦 | 进口品牌
麦迪芬
康娃
山东宏润
华盛
金尼克
佛山雅友
NITRCORE
CLINTON
豪邦
鳞灏
贝尔美
灵康
乐康
维信医疗
爱德华Edwards
金斯尔
重庆南方
恒奥HA
重庆光电
ToupTek图谱光电
苏州净化
上海冠森
天佑恒达
上海合恒
科诺KERNEL
北京麦邦
百晶BAYGENE
康健 | 国产品牌
恒生 | 国产品牌
康季医疗
无锡锡衡
安普欧
龙之杰
山东玉华
迈康（兰迪）
利康
宏润达
康尔健
诺万
GONG拱东DONG | 国产品牌
溢畅
洁盟
欣码
武汉博激
艾森斯ICERS
正基
星星
深图
雷恩斯
金铉映
欣雨辰
安徽电子
旭朗
中川
盛泰
托普
申贤
日成
柯尼达
德国VP
上海康达
宁波艾康
得悦
佳光
中国航天 | 国产品牌
柯惠（Covidien）
橙意
兄弟brother
众杰
长坤
上海苏高
雷克兰
奔图PANTUM
汕头超声
圣帕
青岛鑫升
苏州图腾
雅培
东田洋
Biodex
上海勤翔
普瑞Prefluid
百利达
鹰演
宜博士
康宝
北普
小松
正大医疗
戴尔DELL
Dynamica
贝索 | 国产品牌
豫北YUBEI | 国产品牌
世纪顺达
万福金安
LABTIDE
绿艾芳
伟思
强新
恒丰
圣诺
思路高
武进衡器
MP
3D Histech
AndyBio
骏驰科技
润康环保
瑞禾
华聚
博华
康乐COMLUCK | 国产品牌
振翔
诺禾致源
隆普奇
博瑞达
永光明
新峰
臻沛
Natus
深视光谷
技易科技
淋誉
泰盟
斯托利SITUOLI | 国产品牌
和茂
中意
君达
VERATHON
百生
益心达
德国edding
德国里斯特
宸博 | 国产品牌
金纬医电
江苏同人
科洛
安得医疗
麦澜德
康之源
沃辛顿
力航
特康
DYMIND帝迈
常州莱莱
万东电子
贝尔斯
亿康科技
侨伟
驰久
威利方舟
安智达
康捷
徐州联创
德朗医疗
科迈
药城
三锐科技
启音博士
心语博士
爱江
上海光谱
康德莱KDL | 国产品牌
信达
华伟
为真生物
美国鸟牌
金羊
辉春
伊华生物
正源医疗
语路医疗
美国MooGee
英国伊谱思
德国卡威
汇净源
安保科技
Crystalgen科晶 | 进口品牌
卡玛
宝兴
怡然
海钜医疗
昊德康
广科
璟业
东禾
弘盛木业
佳运 | 国产品牌
聚能
上医针
HUAKUN华坤 | 国产品牌
圣犹达
玖延
恒准
医然
傲雪
京孚
富尔德
怡和嘉业
富美尔
日本福田
海威驰
科时迈
贝茵
佳年华
四寰 | 国产品牌
道芬
远燕
庞通
格力
大吉光电
登月
益联
高德
太仓华美
新星
葡泰
卡姆医疗
四方龙
睿动医疗
齐欣 | 国产品牌
冠邦
Xinle鑫乐 | 国产品牌
大洋
欧蓝德
欧立捷 | 国产品牌
双杰
中科恒业
亚都YD | 国产品牌
乐泰LETAI | 国产品牌
康进
金新兴
安旭 | 国产品牌
ZD振德 | 国产品牌
睿显
基恩 | 进口品牌
龋态
南京炮苑
麒麟
爱博尔
阳坤
睿动
三和
美康
索诺星
斯百瑞
上海补天
容声
艾唯欧
泰利福 | 进口品牌
苏云
嘉迪安 | 国产品牌
步步牛（BUBUNIU）
致善
周林
龙虎 | 国产品牌
维润
养和
朗赋
天奥
荣誉
巴洛克
莫奇
苏信净化
蓝盾
welch
德国Wiggens
Bexencarido倍克森 | 进口品牌
富尔康FEK | 国产品牌
航天 | 国产品牌
BioTek伯是 | 国产品牌
科耐普Konap | 国产品牌
点而康 | 国产品牌
健之素 | 国产品牌
津亚 | 国产品牌
亚辉龙 | 国产品牌
西诺 | 国产品牌
鑫诺尔 | 国产品牌
互邦 | 国产品牌
悦医行 | 国产品牌
美亚 | 国产品牌
康桥 | 国产品牌
施崴特 | 进口品牌
TPC | 国产品牌
新洁特 | 进口品牌
康田正 | 国产品牌
那艾 | 国产品牌
中皓康 | 国产品牌
鑫尔乐 | 国产品牌
天东 | 国产品牌
荣祥 | 国产品牌
常州美康 | 国产品牌
马尼 | 进口品牌
雄博 | 国产品牌
炳宇 | 国产品牌
美国苍蝇 | 进口品牌
好帮手 | 国产品牌
3T | 国产品牌
上海团结 | 国产品牌
洪达HD | 国产品牌
乐普 | 国产品牌
创新 | 国产品牌
斯塔高STA | 进口品牌
科思 | 国产品牌
华辉 | 国产品牌
凌远 leawell | 国产品牌
凌远 leawell | 国产品牌
华辉 | 国产品牌
科思 | 国产品牌
创新 | 国产品牌
乐普 | 国产品牌
洪达 | 国产品牌
上海团结 | 国产品牌
3T | 国产品牌
好帮手 | 国产品牌
炳宇 | 国产品牌
雄博 | 国产品牌
常州美康 | 国产品牌
荣祥 | 国产品牌
天东 | 国产品牌
鑫尔乐 | 国产品牌
中皓康 | 国产品牌
那艾 | 国产品牌
康田正 | 国产品牌
TPC | 国产品牌
康桥 | 国产品牌
美亚 | 国产品牌
悦医行 | 国产品牌
互邦 | 国产品牌
鑫诺尔 | 国产品牌
西诺 | 国产品牌
亚辉龙 | 国产品牌
航天 | 国产品牌
振德 | 国产品牌
华坤 | 国产品牌
Alere美艾利尔 | 进口品牌
中生金域 | 国产品牌
毓婷 | 国产品牌
深圳迈瑞 | 国产品牌
SANYO三洋
IKA仪科
般特BANTE
其林贝尔Kylin-bell
Scientific Industries
Labnet莱伯特
Stuart斯图特
Branson必能信
Elma艾尔玛
雪科XUEKE
Manitowoc万利多
Scotsman斯科茨曼
HISAKAGE久景
Tektronix泰克
Thermo赛默飞世尔
Bio-Rad伯乐
Bio-Tek宝特
雷杜Rayto
普朗Perlong
优利特URIT | 国产品牌
中科美菱
海尔Haier
ARKRAY京都
迪瑞Dirui
STIK施都凯
朗基科仪LongGene
天隆科技TIANLONG
新芝Scientz
亚西低温Yaxidiwen
金凤
OLYMPUS奥林巴斯
ATAGO爱宕
3M | 进口品牌
Eppendorf艾本德 | 进口品牌
Brand普兰德
Biohit芬兰百得
Gilson吉尔森
Nilfisk力奇先进
Karcher凯驰
HITACHI日立
viper威霸
Starmix 驰达美
Soteco
Vikki威奇
Taylor-Wharton泰莱华顿
HACH哈希
棱光
BROOKFIELD博勒飞
Spectronics
Rubbermaid 乐柏美
博科Biobase
苏净安泰AIRTECH
Esco艺思高
阿尔泰aertai
MegaVac美佳
六一LIUYI
迅数科技Shineso
益迪YIDI
Gonotec高能泰克
弗鲁克FLUKO
KINEMATICA
长流科学Polycooler
格兰特Grant
Schott肖特
博医康BYK
三申
申安Shenan
博迅Boxun
亚泰科隆
优利德UNI-T
Steelco斯迪科
泰林
SONICS
奥特赛恩斯Autoscience
Kodak柯达
WIGGENS维根斯
Alpha阿尔法
TECO德高
苏密科
一恒YIHENG
卢湘仪
BINDER宾得
Corning康宁
大龙Dragon | 国产品牌
Greiner Bio-One 葛莱娜
尤尼柯UNICO
精科JK
奥特光学
君意JUYI
Sciencetool圣斯特
interscience
UVP
亚力恩YLN
医大
ABI
科迪
嘉鹏
科艺通
NIKON尼康
蜀牛
江南
快灵
R-Biopharm拜发
Leica徕卡
Nalgene耐洁
SIGMA希格玛
国华
昂尼
天呈
莱伯泰科LabTech
连和
NIKKO日本
SOCOREX
双鹰
徕克
SLEE
和泰Hitech
海能Hanon
ITL
思创精实
长城
意丰Y-feng
JULABO优莱博
苏州鸿基
凯弘
whatman/沃特曼
WHEATON 惠顿
EPED易普易达
金浩峰
智城
泰斯特
维科
沪西
HANNA哈纳
MVE
赛门
LONGER兰格
金怡
申生
Sartorius赛多利斯
OHAUS奥豪斯
良平
JET洁特
ELGA
KGW
钧华
BD
登科DENCO
万得福
富月
新苗
VWR
JUCHHEIM/约海姆
明日百傲BIOFUTURE
普析PERSEE
Tecan帝肯
stericlin泰瑞琳
VEDENG贝登
英泰
PARAFILM
雷磁LEICI
梅特勒-托利多
testo德图
科尔诺
OMRON欧姆龙
心科
PRIMEDIC普美康
日新
麦森
全科医生
GRUNDFOS格兰富
巩义予华
国产品牌
湘仪
Rainin瑞宁
昆山舒美
亚荣
乐进
中科中佳
安亭
明美MSHOT
上海精密
JOSON强生
跃进
龙扬
天大天发
精宏Jinghongsh
MACHEREY-NAGEL
联想Lenovo
Countstar
MOTIC麦克奥迪
NUNC
比朗BILON
上光
世泰Citotest
TOMY
德国耶拿
Kimberly-Clark/金佰利
世平SHIPING
金坛精达
国药
AMRESCO
MERK 默克
Cellgro
Hyclone
Gibco
四季青
OXOID
天迈生物
Promega
NEB
TaKaRa
Miltenyibiotec
BIOLOGIX巴罗克
奥盛
马头
GBO-SUNS格瑞纳-健峰
晚晴
EMP恩普
赫西
翼悾YK
立洋
Hittich
岛津
正华
思创STRONG
fisher
东亚
重光
致微ZEALWAY
汇尔仪器
力康Heal Force
双杰兄弟
昆山禾创
元析METASH
山富Shbiotech
减压阀门
卓驰
青岛富勒姆
山特
众实迪创
BECKMAN贝克曼
泰克
达安
惠通
金坛仪器
HealforceNoufuge
Axygen爱思进 | 进口品牌
Life
东胜龙
Midwest
越平
GE 通用
新拓
Chart查特
福意联
Millipore密理博
Agilent安捷伦
三二八科学仪器
新仪
光明浊度
恒平
Labconco
宝德
Panasonic松下
Forma
英峪予华
PALL
凤凰光学
梅里埃
台湾圆点
Memmert
天能
汉方医疗
华旺达
华联机械
霍尼韦尔Honeywell
上净
The Lab泽拉布
爱普生 EPSON
优普UP
Pipet-Aid
超纯科技
德国美天旎生物
美德时
上泰
曼思特
汇松
NUUC
SCHOTT
苏信
苏洁净化
百典
SYSMEX希森美康 | 国产品牌
麦迪康Medicom
CASTONG卡斯顿
斯曼峰SMAF
迈瑞Mindray | 国产品牌
华瑞HuaRui | 国产品牌
科凌KeLing | 国产品牌
红叶RED LEAF
Laerdal
Smiths史密斯
TOP
康勃Compower | 国产品牌
兴华
龙飞
蓝仕威克LANDSWICK
中辉SinoBright
科舰
Impact鹰牌
G5
Scilogex赛洛捷克
B.Braun贝朗 | 进口品牌
巨光
NihonKohden光电
ZOLL卓尔
PHILIPS飞利浦
Medtronic美敦力
Schiller席勒
Draeger德尔格
啄木鸟
Tuttnauer腾氏
MELAG美莱格
STATIM赛康
ALOKA阿洛卡
OsteoSys澳思托
安立久
明太
蓝野
六六视觉 | 国产品牌
Cristofoli科瑞思
理邦EDAN
西臣邦尼
九尔
海神
恒信
津腾
善志
代尔塔
datatest
台湾迪光
Synthecon塞斯康
KNF凯恩孚
KNF
DMS美国迪姆
科力建元
VITLAB
东方捷码
大同
Aeonmed谊安
HEINE海涅
waring
华岩
延陵
育达
SHENGUANG/申光
Power flower日花
SYSBEL西斯贝尔
SPERIAN斯博瑞安
史丹利
维力
NCC诺诚
齐力
普东/potent
成运
Drummond
凯沃尔carewell
SONY索尼
HAWO合福
新华
圣瑞思
raven迪景
SANMU三木
天津广大 | 国产品牌
奥凯Aokai
3L
协和
SteriLance/施莱
町田
圣格恩
新菲乐
TUOREN驼人
春芽CHUNYA
Steris史帝瑞
HARTMANN赫曼
联大
慧科
鸽子PIGEON
圣纳
金环
MEDI迈迪
一诺
PURECATH
奥奇
优格
JINGWEI精卫
鱼跃YUWell
ShenDa沈大
URO优乐
KR凯利
捷斯特
WONBIOGEN元比金
CONVATEC康维德
龙腾
申风
SATELEC赛特力
EMS
迪康
墨尼克
康泰CONTEC
YICHENG医诚
SOELU
IVOCLAR VIVADENT义获嘉伟瓦登特
ZONERAY中润
日本NSK
金玛克
VDW
MORITA森田
G.U.M/全仕康
SBT
百龄
PACDENT派克顿
Dentsply登士柏
Durr Dental迪尔
天福
微行炉业
航帆
索尔Suoer
康业
精骐
卓精
兆丰光电 | 国产品牌
Bistos博特
中晨数字技术
鼎瑞
Pouchmate
YE-SHINE/医星
LightMed
莫廷Moptim
Moller目乐
锐视福达/Resta
SAMSUNG三星
日本MUPID
奥迪康AUDICOM
科进
飞依诺
普利生
希莱恒
凯信
开立
伊谱思
深圳银都
OMEGA
SIEMENS西门子
黑马HEMR
尼普洛
天津唐宇
科曼COMEN
Micro迈科
耶格
三瑞
丹麦尔听美
斯美特
Billups
Entomed
GSI
InBody
博英
JAWON杰文
培清
WelchAllyn伟伦 | 进口品牌
KaVo
德力凯EMS
邦健
麦氏McGrath MAC
惠普
中科科仪
汇丰
天松
雄飞
迈达
上邦
光太
时代北利
BROODER
泰科Nellcor
CHEST捷斯特
大为
基蛋 | 国产品牌
金脑人
金舜康goldcare
益生牌
杜恩
友嘉
帆船
沪通
恒波
日本Hirayama
美国西特
Kuhner阿道夫科耐
IBS INTERGRA
科钜
瑞迈特
PREVOR
逸风
三江电子
建伟
欧太
ZEISS
西法
盛苑
太阳
海门麒麟
金坛市杰瑞尔
仪电物光INESA
唐贝
菁海JINGHAI
昕瑞仪器
上海LENGGUANG
青岛绿宇科技
三信SANXIN
中天
尼德克
拓普康
维真
PMD Healthcare
巴德
桐庐
LOSER
琪特
曼特诺
普康
国仁
艾康
好奇
国际听力
semrock
EIRMAI锐玛
麦力声
信
百能
华恩
韩国OsteoPro
泰嘉
Nellcor泰科
天乐
海壳生
津威康达
赛智
宝晶
KENDALL肯达尔
汕头达佳
Hospira
科惠
美的Midea
格兰仕
优特
爱克发
南通医疗
HF-D3
科铭COMIN
建成
康恒仪器
赛盟SIMON
安捷高科ANNJET
金莱特
粤华
北京华医
成都千里
好博医疗
新诺
苏宏
迈松
美国杜邦
麦思奇
翔宇
华音电子
银豹
舒宜
美诺
效跃物资
南通华恩
雪颂
飞鸽
蓝健
洁瑞
新丰
塞卡saika
浩涵
汉魏康
安健
苏新
大鹏DAPENG
韩氏
森姆瑞斯/SAMRAS
恒久
OMNI
天根生化
新康
高科恒大
执信环保
迪生
芬德 SZ FINDE
Invitrogen
QIAGEN
北京白洋
东联哈尔HDL
互川电子
上海马头
科特KT
佳博
世纪今科
英科新创
鑫贝西
凯进
彼爱姆
易太新
FUJI富士
森信
米欧
罗氏
淄博前沿
美国太空
颐疗达
精拓
德国MI
苏州苏净
摩尔Molelement
荣华
湘鑫
华线
黄石雄卿
易世恒
Denver
MEDICA麦迪卡
新产业
众驰伟业
泰格科信
三峰SANFENG
耐雪Naixer
培英
Turner
谷山丰
爱威AVE
奥立龙
伊生贝尔
ZEEDO
康亚KY
戴维医疗
上医光
Carestream锐柯
铭奥
康健康宁
富利来
恒泰
医疗海圣
瑞博
宝予德
龙跃
耐思NEST
普澳
保为康
三丰
UREE优瑞
中旗 | 国产品牌
康大夫
QSP
科健
奔奥
华复HUAFU
深圳圣祥
华贝医疗
苏州医疗
重庆中芝
汕头医用
华佗
立鑫医疗
PARI百瑞
华鸿
Quawelluawell科维
AMMEX爱马斯
微纳芯
华威医疗
BioCana
美国华志
领成
仪迈
佳能
华通
赛龙
YAMATO
yamato雅马拓
意大利 VELP
科软科技
稳健 | 国产品牌
BBI
生工
爱普锐
宜科EKEA
博日BIOER
湘智
基玮
肯格王
华安麦科
申星
威尔德
瑞奥RUAO
华明
美谱达
梅颖浦
SI
LIFE韩国大星
安科ANKE
贝菱
多乐信
哈迈HAMAG
安东帕
普爱
东华原
司乐
Wealtec
OSTC
polyscience
春盛电子
四环
联昌
仙居
凯达
亨托
世纪沃德
KUBOTA久保田
江南永新
美控（MEACON）
Bard巴德
SBP
力文
深科医疗SK
永康
钱璟
倍益康
测试品牌11
三强
威高WEGO
微测生物
悦琦
贝迪
美国 TSI
泰医
金坛科析
安谱实验
爱安德
雪花
小天鹅
德国VB
台衡
奥洁
滨江
宁波医疗
亚新yasen
QuikRead
普瑞来purell
Blueair
康华瑞明
汗诺
博莱尔
CNlight
锦瑞
苏泊尔
Hamilton Thorne
雅谭真空
悦成
江海
微视界
法国卡苏
Baker
睿诺
极达
亚仕兰
Vitl莱茵特
BETTER LIFE
金聚泰
埃顿
台江
珠海黑马
TOMOS
三腾
欧颖
索维
利尔康
中勤世帝
Vacuubrand
顶瑞
体健科技
常州雅思
圣迅
SALVIS瑞士
振海电子
Scian西恩 | 国产品牌
Apricot Designs
乐基
中科都菱
复日科技
佳致
艾德姆
德谱DEPU
顶俏
科瑞
德国Christ
博友医学
康荣信
苏试
raycome瑞光康泰
苏壹药
Optomed(欧视博)
瑞沃德
皓庄
拓纷
英诺华
科华KHB
赛科希德
以色列舒可曼
欧莱博
三诺 | 国产品牌
三泉中石
苏州速迈
优亿
米淇科技
上海中研
沈阳科晶
倍玛特
耀阳康达
亮达医疗
奥瑞
欣华恒
江苏永新
合肥科晶
德国Kenswick
labtub力因
交大辰方
万东医疗
施曼诺SOMNO
建大仁科
艾博生物 | 国产品牌
南京理工
彩谱CHN SPEC
新宝仪器
美国SI
双佳
沈医设
宏石医疗
澳柯玛
上海右一
苏州友尚
雷韵仪器
信步
东莞海直
东芝
顺泰医疗
日本美能
宝邦医疗
康立
惠尔特
秉越BY
峥嵘仪器
Supelco
HANAU
CardioChek 卡迪克
上海科哲
Fresenius费森尤斯
迈跃
德国万曼
美国PIKO
Laoken老肯
沪粤明
卡尤迪
普利莱Applygen
日本加野KANOMAX
尤德生物UNITECH
麦科田MEDCAPTAIN
龙马负图longmafutu
瑞诚仪器Ruicheng
Illumina
宇力医疗
博丰
迅达医疗
ZTE中兴
中生众捷
有品
百捷 BeneCheck
Luckcome莱康宁
博慧斯BioHerMes
康康KANG
圣美孚smfkj
东软
上离
Stephanie斯蒂芬
欣盛医疗
BTL比特乐
良友
本昂
菱科
金净净化
康巴丝
世纪金科
康友家具
海力孚
智领医疗
锐珂
得力deli
锐今
金钟 | 国产品牌
intel英特尔
ASUS华硕
索泰ZOTAC
芝奇
Seagate希捷
CORSAIR美商海盗船
AOC艾徳蒙
春兰
彩虹CaiHong
粤显Lissview
运驰
优越者UNITEK
乐佳LE/KA
Sunlight阳光
典籍
晶明
华科HUAKE
可孚
森源龙
Tomey多美
恒佳
创纯Chuangchun
西诺德
卡瓦KAWO
麦迪芬
康娃
山东宏润
华盛
金尼克
佛山雅友
NITRCORE
CLINTON
豪邦
鳞灏
贝尔美
灵康
乐康
维信医疗
爱德华Edwards
金斯尔
重庆南方
恒奥HA
重庆光电
ToupTek图谱光电
苏州净化
上海冠森
天佑恒达
上海合恒
科诺KERNEL
北京麦邦
百晶BAYGENE
康健 | 国产品牌
陆恒生物
康季医疗
无锡锡衡
安普欧
龙之杰
山东玉华
迈康（兰迪）
利康
宏润达
康尔健
诺万
拱东
溢畅
洁盟
欣码
武汉博激
艾森斯ICERS
正基
星星
深图
雷恩斯
金铉映
欣雨辰
安徽电子
旭朗
中川
盛泰
托普
申贤
日成
柯尼达
德国VP
上海康达
宁波艾康
得悦
佳光
中国航天
柯惠（Covidien）
橙意
兄弟brother
众杰
长坤
上海苏高
雷克兰
奔图PANTUM
汕头超声
圣帕
青岛鑫升
苏州图腾
雅培
东田洋
Biodex
上海勤翔
普瑞Prefluid
百利达
鹰演
宜博士
康宝
北普
小松
正大医疗
戴尔DELL
Dynamica
贝索 | 国产品牌
豫北卫材 | 国产品牌
世纪顺达
万福金安
LABTIDE
绿艾芳
伟思
强新
恒丰
圣诺
思路高
武进衡器
MP
3D Histech
AndyBio
骏驰科技
润康环保
瑞禾
华聚
博华
康乐
振翔
诺禾致源
隆普奇
博瑞达
永光明
新峰
臻沛
Natus
深视光谷
技易科技
淋誉
泰盟
斯托利
和茂
中意
君达
VERATHON
百生
益心达
德国edding
德国里斯特
宸博
金纬医电
江苏同人
科洛
安得医疗
麦澜德
康之源
沃辛顿
力航
特康
DYMIND帝迈
常州莱莱
万东电子
贝尔斯
亿康科技
侨伟
驰久
威利方舟
安智达
康捷
徐州联创
德朗医疗
科迈
药城
三锐科技
启音博士
心语博士
爱江
上海光谱
康德莱
信达
华伟
为真生物
美国鸟牌
金羊
辉春
伊华生物
正源医疗
语路医疗
美国MooGee
英国伊谱思
德国卡威
汇净源
安保科技
科晶crystalgen
卡玛
宝兴
怡然
海钜医疗
昊德康
广科
璟业
东禾
弘盛木业
佳运 | 国产品牌
聚能
上医针
圣犹达
玖延
恒准
医然
傲雪
京孚
富尔德
怡和嘉业
富美尔
日本福田
海威驰
科时迈
贝茵
佳年华
四寰 | 国产品牌
道芬
远燕
庞通
格力
大吉光电
登月
益联
高德
太仓华美
新华牌
新华医疗
新星
葡泰
卡姆医疗
四方龙
睿动医疗
齐欣
冠邦
鑫乐
大洋
欧蓝德
欧立捷 | 国产品牌
双杰
中科恒业
亚都
乐泰
康进
麦迪康
金新兴
安旭 | 国产品牌
睿显
基恩 | 进口品牌
龋态
南京炮苑
麒麟
爱博尔
阳坤
睿动
三和
美康
索诺星
斯百瑞
上海补天
容声
艾唯欧
泰利福 | 进口品牌
苏云
嘉迪安 | 国产品牌
步步牛（BUBUNIU）
致善
周林
龙虎 | 国产品牌
维润
养和
朗赋
天奥
荣誉
巴洛克
莫奇
苏信净化
蓝盾
welch
德国Wiggens
西班牙倍克森Bexen
富尔康 | 6
BioTek伯是 | 6
科耐普Konap | 6
点而康 | 6
健之素 | 6
津亚 | 6
施崴特 | 进口品牌
新洁特 | 进口品牌
马尼 | 进口品牌
美国苍蝇 | 进口品牌
斯塔高STAGO | 进口品牌
Alere美艾利尔 | 进口品牌
中生金域 | 国产品牌
毓婷 | 6
正丰元 | 国产品牌
狮特龙Cideron | 国产品牌
锦德 | 国产品牌
A-dec艾迪克 | 进口品牌
迪珥 | 进口品牌
意大利MOCOM | 进口品牌
BioSonic | 进口品牌
康宁KN | 国产品牌
大力神 | 国产品牌
海信Hisense | 国产品牌
远视 | 国产品牌
midmark | 进口品牌
远视 | 国产品牌
大族三维 | 国产品牌
奇致激光 | 国产品牌
赛诺秀 | 进口品牌
赛诺龙 | 进口品牌
Lumenis科医人 | 进口品牌
东华医疗 | 国产品牌
Alma Lasers飞顿激光 | 进口品牌
静堡 | 国产品牌
乔伟 | 国产品牌
麦迪森 | 进口品牌
伏安特 | 国产品牌
迈特菲 | 国产品牌
航创 | 国产品牌
特别特 | 国产品牌
凯奥KAIAO | 国产品牌
B&L | 进口品牌
凯必利 | 国产品牌
格朗 | 进口品牌
欧洁 | 国产品牌
贝尔生物 | 国产品牌
哥兰 | 国产品牌
保视佳 | 国产品牌
瑞乐美 | 国产品牌
精飞 | 国产品牌
法里奥 | 国产品牌
航灯 | 国产品牌
美国BinaxNow | 进口品牌
益邦 | 进口品牌
海业医疗 | 国产品牌
Coltène康特 | 进口品牌
南京微创 | 国产品牌
好糖易可 | 国产品牌
康生医疗 | 国产品牌
吉钧 | 国产品牌
沃文特 | 国产品牌
半岛 | 国产品牌
美国Canfield | 进口品牌
科伦KL | 国产品牌
冠华Guanhua | 国产品牌
科华医疗 | 国产品牌
恩帕克 | 国产品牌
CHILL IT | 国产品牌
翔创 | 国产品牌
Geratherm格莱特 | 进口品牌
世运医疗 | 国产品牌
杭州四方 | 国产品牌
利鑫源 | 国产品牌
CMA | 进口品牌
福澳 | 国产品牌
东盛 | 国产品牌
先欧 | 国产品牌
BERTHOLD | 进口品牌
朗道 | 进口品牌
荣事达 | 国产品牌
亚南 | 国产品牌
爱尔希 | 进口品牌
诺基 | 国产品牌
京东 | 国产品牌
安图 | 国产品牌
Seca赛康 | 国产品牌
康贝德 | 国产品牌
瑞康 | 国产品牌
飞利浦金科威 | 国产品牌
上海瑞美 | 国产品牌
杭州力胜 | 国产品牌
普门 | 国产品牌
华宸 | 国产品牌
百慧医疗 | 国产品牌
小山 | 国产品牌
科邦 | 国产品牌
福尼亚 | 国产品牌
微清 | 国产品牌
中科科理 | 国产品牌
泽康 | 国产品牌
施瑞 | 国产品牌
同人医疗 | 国产品牌
上海金塔 | 国产品牌
上海联辉 | 国产品牌
上海知楚 | 国产品牌
达科为 | 国产品牌
兴鑫 | 国产品牌
宏济医疗HugeMed | 国产品牌
庄志 | 国产品牌
科瑞普 | 国产品牌
Physic-Control菲康 | 进口品牌
铭泰 | 国产品牌
水滴健康 | 国产品牌
鹊牌 | 国产品牌
顺博 | 国产品牌
科英 | 国产品牌
XinLin鑫林 | 国产品牌
洛克曼 | 国产品牌
美翼 | 国产品牌
山东天工 | 国产品牌
久信医疗 | 国产品牌
天驰 | 国产品牌
鑫达 | 国产品牌
卫康明 | 国产品牌
佳禾 | 国产品牌
兰贝石 | 国产品牌
永爱 | 国产品牌
菲森 | 国产品牌
美迪普 | 国产品牌
三吉 | 国产品牌
罡恒 | 国产品牌
海光 | 国产品牌
康祝 | 国产品牌
青岛日水 | 国产品牌
和泰达 | 国产品牌
荣顺 | 国产品牌
武汉春光 | 国产品牌
优耐特 | 国产品牌
弗洛雷斯 | 国产品牌
中星 | 国产品牌
明创医材 | 国产品牌
恒跃 | 国产品牌
艾宜 | 国产品牌
慕泰 | 国产品牌
沃芬 | 进口品牌
百格 | 国产品牌
苏州国飞 | 国产品牌
美生 | 国产品牌
博朗 | 国产品牌
waters | 进口品牌
博基 | 国产品牌
柯尼卡 | 国产品牌
GETINGE洁定 | 进口品牌
伟康 | 国产品牌
新产业生物 | 国产品牌
宏邦 | 国产品牌
武汉华工 | 国产品牌
康都医疗 | 国产品牌
贝雅 | 国产品牌
舒普思达 | 国产品牌
珊迦 | 国产品牌
培因 | 国产品牌
金润丰 | 国产品牌
上海衡平 | 国产品牌
迪克 | 国产品牌
康威 | 国产品牌
普博 | 国产品牌
旭华医疗 | 国产品牌
优阳 | 国产品牌
亚达YADA | 国产品牌
菲康生物 | 国产品牌
康辉 | 国产品牌
宝松 | 国产品牌
杰士邦 | 进口品牌
Ansell安思尔 | 进口品牌
麦科 | 进口品牌
兴分 | 国产品牌
DNA Genotek | 进口品牌
美高 | 国产品牌
Conod康诺 | 国产品牌
宏强 | 国产品牌
Top Glove | 进口品牌
山八 | 进口品牌
新世纪 | 国产品牌
汇知康 | 国产品牌
BISCO | 进口品牌
Kulzer古莎 | 进口品牌
弗瑞仕 | 国产品牌
盛德 | 国产品牌
世音SHREK | 国产品牌
洲济 | 国产品牌
贝林 | 国产品牌
鑫图Tucsen | 国产品牌
Andent | 进口品牌
ARRAIL瑞尔 | 进口品牌
上齿 | 国产品牌
贝琼 | 国产品牌
伟荣 | 国产品牌
金光 | 国产品牌
沪鸽HUGE | 国产品牌
方金 | 国产品牌
方格 | 国产品牌
思普金 | 国产品牌
恒迪 | 国产品牌
康尚 | 国产品牌
鑫和 | 国产品牌
客乐 | 国产品牌
丹美Danmei | 国产品牌
宾雄Binxiong | 国产品牌
亿德宏 | 国产品牌
绿谷医疗 | 国产品牌
中检安泰ANTAI | 国产品牌
艾立方AILIFANG | 国产品牌
凯特 | 国产品牌
拜安进 | 国产品牌
康为世纪 | 国产品牌
健康医疗 | 国产品牌
德迈 | 国产品牌
八乐梦 | 国产品牌
艾兰特 | 国产品牌
洪正 | 国产品牌
坦帕Tappa | 国产品牌
Sansin三鑫 | 国产品牌
MDS美迪斯 | 国产品牌
HP禾平 | 国产品牌
鸿康健达HKJD | 国产品牌
BELSON贝尔森 | 国产品牌
兴田 | 国产品牌
绿源堂 | 国产品牌
比扬BYOND | 国产品牌
AST安士泰 | 国产品牌
苏大鑫电 | 国产品牌
BIOELAB颐兰贝 | 国产品牌
BLT宝莱特 | 国产品牌
Stryker史赛克 | 国产品牌
卫远 | 国产品牌
AsahiKASEI旭化成 | 国产品牌
科美达 | 国产品牌
金山科技 | 国产品牌
凯斯普CASP | 国产品牌
Newikou新依科 | 国产品牌
马牌 | 国产品牌
禾赛 | 进口品牌
MDK麦迪金 | 国产品牌
康宇HLIFE | 国产品牌
莱凯 | 国产品牌
淞行 | 国产品牌
安保Ambu | 国产品牌
盛世康华 | 国产品牌
德国海德堡 | 进口品牌
Motion茂生 | 进口品牌
海扶 | 国产品牌
韩国卢索斯 | 进口品牌
ResMed瑞思迈 | 进口品牌
MELAG美莱德 | 进口品牌
WEINMANN维曼 | 进口品牌
小美 | 国产品牌
西安容大 | 国产品牌
析维SCIWAY | 国产品牌
科肯SKK | 国产品牌
比奥BioScientific | 国产品牌
韩洁CATHAY | 国产品牌
祥盛 | 国产品牌
术亿宁 | 国产品牌
WickiMed荣佳 | 进口品牌
以斯帖ESTMED | 国产品牌
亿谱YeeSpec | 国产品牌
新瀚TMT | 国产品牌
重典ZONDAN | 国产品牌
凯迪泰CURATIVE | 国产品牌
嘉和美康 | 国产品牌
AB | 进口品牌
尚沃SUNVOU | 国产品牌
雷度米特 | 国产品牌
STORZ | 进口品牌
Medicallllumination | 进口品牌
AMSAT-KOVERT | 进口品牌
菁华Showtime | 国产品牌
上池科技 | 国产品牌
dyson戴森 | 进口品牌
Flight Medical飞特 | 进口品牌
幸运 | 国产品牌
百欧 | 国产品牌
Talboys | 进口品牌
珠海浪峰 | 国产品牌
EMPSUN恩普生 | 国产品牌
小医师 | 国产品牌
KOKA科卡 | 国产品牌
美国FRAGlLE | 进口品牌
安尔森 | 国产品牌
金塔 | 国产品牌
世运 | 国产品牌
苏云Medsuyum | 国产品牌
康奈尔cornel | 国产品牌
瑞士Keller凯乐 | 进口品牌
意大利COPAN | 进口品牌
玉升 | 国产品牌
康源生物 | 国产品牌
扬州新星 | 国产品牌
比利时Coris Bioconcept | 进口品牌
康鸽KG | 国产品牌
畅宁 | 国产品牌
钧康 | 国产品牌
泰州高港复兴 | 国产品牌
精源医疗 | 国产品牌
尚齿 | 国产品牌
京渝 | 国产品牌
莼试 | 国产品牌
亿森宝 | 国产品牌
上海协民 | 国产品牌
晶康宇 | 国产品牌
事丰 | 国产品牌
测试品牌 | 国产品牌
歌能 | 国产品牌
英迪YINGDI | 国产品牌
凯创Chemtrue | 国产品牌
君德JDmed | 国产品牌
圆迈 | 国产品牌
盛威利 | 国产品牌
Hetttich海蒂诗 | 进口品牌
索图 | 国产品牌
Gene基因 | 国产品牌
景川诊断 | 国产品牌
万洁 | 国产品牌
TCL | 国产品牌
MD | 国产品牌
美善 | 国产品牌
亚光 | 国产品牌
三合 | 国产品牌
华辰 | 国产品牌
动向医疗 | 国产品牌
国林 | 国产品牌
QICHENG启诚 | 国产品牌
雅睿 | 国产品牌
汉仁 | 国产品牌
国裕 | 国产品牌
国人 | 国产品牌
莱夫凯尔 | 国产品牌
百瑞BaiRui | 国产品牌
棱牌 | 国产品牌
厦门为正 | 国产品牌
铭昊 | 国产品牌
战将 | 国产品牌
美艾利尔Alere | 国产品牌
凯创 | 国产品牌
新亚 | 国产品牌
echo | 国产品牌
安杰思 | 国产品牌
飞利浦伟康 | 国产品牌
雷奥巴赫豹牌 | 国产品牌
厦门齐冰 | 国产品牌
湘立 | 国产品牌
湘锐 | 国产品牌
人从众 | 国产品牌
绿惠 | 国产品牌
安答 | 国产品牌
华创 | 国产品牌
澳华 | 国产品牌
菁华JINGHUA | 国产品牌
析达 | 国产品牌
宝贝蒙 | 国产品牌
Biohit百得 | 进口品牌
PHCbi | 进口品牌
保佳力 | 国产品牌
美美 | 国产品牌
同业 | 国产品牌
施盟德 | 国产品牌
三顺 | 国产品牌
金泰 | 国产品牌
三力 | 国产品牌
宏昇泰 | 国产品牌
EMS医迈斯 | 进口品牌
格宜 | 国产品牌
天创 | 国产品牌
虎丘 | 国产品牌
王子 | 国产品牌
科创 | 国产品牌
可尔医疗 | 国产品牌
润腾 | 国产品牌
艾本森ABSON | 国产品牌
上海顾村 | 国产品牌
斯尔顿 | 国产品牌
安徽小山 | 国产品牌
利德曼 | 国产品牌
DeVilbiss德百世 | 进口品牌
海得威 | 国产品牌
康源 | 国产品牌
瑞光康泰raycome | 国产品牌
爱兴生物 | 国产品牌
华为HUAWEI | 国产品牌
爱必梦ABM | 国产品牌
清时捷 | 国产品牌
友联 | 国产品牌
科力威 | 国产品牌
净信 | 国产品牌
宝瑞康 | 国产品牌
艾康生物 | 国产品牌
力辰 | 国产品牌
博尔熙 | 国产品牌
顺澜 | 国产品牌
新大陆 | 国产品牌
乐伦 | 国产品牌
光明 | 国产品牌
陆桥 | 国产品牌
科玛嘉 | 国产品牌
超拓 | 国产品牌
萨博 | 进口品牌
Dhelix双螺旋基因 | 国产品牌
森康scenk | 国产品牌
毕恩思 | 国产品牌
美合 | 国产品牌
琼花 | 国产品牌
迈心诺 | 进口品牌
新缘 | 国产品牌
德国WTW | 进口品牌